## 갑지 (hidden)
2014년도
공사명 : 한울본부 노후사택 환경개선 공사
설 계 내 역 서 ( 건축 +설비)

## 총괄표 (hidden)
공사비총괄표
1. 공 사 명 : 한울본부 노후사택 환경개선 공사 |  |  |  | 작성자(설계자) : ㈜세다케이씨건축사사무소 (인)
2. 규 모 : 102동 30세대 |  |  |  | 연락처 | 054-852-9016
3. 면 적 : 지상5층 ( 2,538.10m2) |  |  |  | 발 주 사 무 소 :
4. 공사기간 : 8개월 내외 |  |  |  | 연락처
단위 (원)
구 분 | 도급공사 | 관급 자재대 | 계 (공사비) | 소요 예산 | 비 고
[5 empty] | 관급자재 내용 | 비 고 | 0 | 추정 공사비
건축(설비) 공 사 | #REF! | 426651000.24 | #REF! |  | 알루미늄창호 / 가구 |  | #REF!
폐기물처리비(건축) | #REF! |  | #REF!
석면해체 처리비 | #REF! |  | #REF!
0
0
0
총 계 | #REF! | 426651000.24 | #REF! |  |  |  | #REF! | 0
※ 평당대비 설계단가 : /평 ※ 특이사항 :- | [6 empty] | #REF! | #REF!
연면적 | 259.96
#REF!

## 관급자재대 (hidden)
공사명 : 한울본부 노후사택 환경개선 공사 관급자재대
2014년 01월 일 설계 |  | 심사자 | 도급자설치 관급자대재 |  |  | 관급자설치 관급자대재 |  |  | 비 고
번호 | 품 명 | 단위 | 신청수량 | 단 가 | 합 계 | 신청수량 | 단 가 | 합 계 | 물품번호 | 비 고
1 | 레일은페시스템창호-140mm | KG |  |  | 0 | 4989.48 | 18181.8182 | 90717818.1818 | 21613972 | 현장 설치도
2 | 레일은페시스템창호-230mm | KG |  |  | 0 | 4589.55 | 18181.8182 | 83446363.6364 | 21613990 | 현장 설치도
| 각 소 계 | [6 empty] | 174164181.8182
3 | 침실-2 붙박이장 | 조 |  |  |  | 30 | 1177000 | 35310000 | 견적 | 현장 설치도
4 | 현관장 | 조 |  |  |  | 30 | 443000 | 13290000 | 견적 | 현장 설치도
5 | 욕실앞 븥박이장 | 조 |  |  |  | 30 | 541000 | 16230000 | 견적 | 현장 설치도
6 | 발코니장 | 조 |  |  |  | 30 | 391000 | 11730000 | 견적 | 현장 설치도
7 | 슬라이딩장 | 조 |  |  |  | 30 | 210000 | 6300000 | 견적 | 현장 설치도
8 | 내욕실장 | 조 |  |  |  | 30 | 120000 | 3600000 | 견적 | 현장 설치도
9 | 싱크대 | 조 |  |  |  | 30 | 4210000 | 126300000 | 견적 | 현장 설치도
| 합 계 |  |  |  | 0 |  |  | 191484000
10 | 기계분 | [6 empty] | 39583300
11 | PVC창호 | [6 empty] | 90000000
| 관 급 자 재 총 액 |  |  |  |  | 495231481.8182
246067000

## 갑지(건축) (hidden)
설 계 서 용 지 ( 갑 지 )
2014년 01월 일 설계 |  | 설 계 자 | ㈜세다케이씨 건축사사무소
2014년도
공사명 : 한울본부 노후사택 환경개선 공사
( 건 축 + 설 비 공 사 )
| 공사개요 : | 1. 대 지 위 치 : 경상북도 울진군 북면 나곡리 한수원 사택내
2. 건 물 면 적 : 2,538.10 M2
3. 공 사 개 요 : 103동 ( 30세대)
4. 구 조 : 철근콘크리트조 / 스라브
5. 층 수 : 지상5층
#REF!
|  |  | * 건 축 공 사 : | #REF! | 원
|  |  | * 합 계 : | #REF! | 원

## 부표 (hidden)
부 표
품 명 | 규 격 | 단위 | 수 량 | 재 료 비 |  | 노 무 비 |  | 경 비 |  | 합 계 |  | 비 고
|  |  |  | 단 가 | 금 액 | 단 가 | 금 액 | 단 가 | 금 액 | 단 가 | 금 액 |  | 손료요율 | 손료구분 | 적용구분 | 합계구분
공기압축기(이동식) | 3.5M3/MIN | HR | [9 empty] | 토목11-2
경 비 | [9 empty] | 0 | 0
공기압축기(이동식) | 3.5 ㎥/Min | 대 | 0.0001663 |  |  |  |  | 10500000 | 1746.1 | 10500000 | 1746.1 |  |  | 03 | 기계경비 | 1
소 계 | [8 empty] | 1746.1 |  | 1746.1
재료비 | [9 empty] | 0 | 0
경유 | 저유황 | L | 6.2 | #REF! | #REF! |  |  |  |  | #REF! | #REF! | 물정P2-950 |  | 01 | 기계경비 | 1
잡품 | 주연료비의 16% | 식 | 1 | #REF! | #REF! |  |  |  |  | #REF! | #REF! |  | 16% |  | 기계경비 | 1
소 계 |  |  |  |  | #REF! | [5 empty] | #REF!
노무비 | [9 empty] | 0 | 0
건설기계운전사 |  | 인 | 0.11458 |  |  | 112268 | 12864 |  |  | 112268 | 12864 |  |  | 02 | 기계경비 | 1
소 계 | [6 empty] | 12864 |  |  |  | 12864
합 계 |  |  |  |  | #REF! |  | 12864 |  | 1746 |  | #REF!
굴삭기(유압식백호우)+브레카 | 0.7M3 | HR | [9 empty] | 토목11-2
경 비 | [9 empty] | 0 | 0
굴삭기(유압식백호우) | 0.7 ㎥ | 대 | 0.0002038 |  |  |  |  | 93042000 | 18961.9 | 93042000 | 18961.9 |  |  | 03 | 기계경비 | 1
대형브레이카 | 0.7 ㎥용 | 대 | 0.0006533 |  |  |  |  | 13750000 | 8982.8 | 13750000 | 8982.8 |  |  | 03 | 기계경비 | 1
소 계 | [8 empty] | 27944.7 |  | 27944.7
재료비 | [9 empty] | 0 | 0
경유 | 저유황 | L | 11.6 | #REF! | #REF! |  |  |  |  | #REF! | #REF! | 물정P2-950 |  | 01 | 기계경비 | 1
잡품 | 주연료비의 16% | 식 | 1 | #REF! | #REF! |  |  |  |  | #REF! | #REF! |  | 16% |  | 기계경비 | 1
소 계 |  |  |  |  | #REF! | [5 empty] | #REF!
노무비 | [9 empty] | 0 | 0
건설기계운전사 |  | 인 | 0.11458 |  |  | 112268 | 12864 |  |  | 112268 | 12864 |  |  | 02 | 기계경비 | 1
소 계 | [6 empty] | 12864 |  |  |  | 12864
합 계 |  |  |  |  | #REF! |  | 12864 |  | 27944 |  | #REF!
모르터 믹서 | 0.3㎥ SET | HR | [9 empty] | 참고자료
경 비 | [9 empty] | 0 | 0
모르터믹서 | SET | 대 | 0.0003708 |  |  |  |  | 4552000 | 1687.8 | 4552000 | 1687.8 |  |  | 03 | 기계경비 | 1
소 계 | [8 empty] | 1687.8 |  | 1687.8
재료비 | [9 empty] | 0 | 0
휘발유 | 무연 | L | 1.3 | #REF! | #REF! |  |  |  |  | #REF! | #REF! | 물정P2-950 |  | 04 | 기계경비 | 1
잡품 | 주연료비의 2% | 식 | 1 | #REF! | #REF! |  |  |  |  | #REF! | #REF! |  | 2% |  | 기계경비 | 1
전력 |  | ㎾h | 1.87 | #REF! | #REF! |  |  |  |  | #REF! | #REF! | 물정P185(부록) |  | 01 | 기계경비 | 1
소 계 |  |  |  |  | #REF! | [5 empty] | #REF!
합 계 |  |  |  |  | #REF! |  | 0 |  | 1687 |  | #REF!
모르터 펌프 | 7.46kw | HR | [9 empty] | 참고자료
경 비 | [9 empty] | 0 | 0
모르터펌프 | 10HP | 대 | 0.0004677 |  |  |  |  | 17716000 | 8285.7 | 17716000 | 8285.7 |  |  | 03 | 기계경비 | 1
소 계 | [8 empty] | 8285.7 |  | 8285.7
재료비 | [9 empty] | 0 | 0
전력 |  | ㎾h | 7.46 | #REF! | #REF! |  |  |  |  | #REF! | #REF! | 물정P185(부록) |  | 03 | 기계경비 | 1
소 계 |  |  |  |  | #REF! | [5 empty] | #REF!
합 계 |  |  |  |  | #REF! |  | 0 |  | 8285 |  | #REF!
배관파이프 | Ø50mm-2.6m | HR | [9 empty] | 참고자료
경 비 | [9 empty] | 0 | 0
배관파이프 | D50/2.6m | 대 | 0.0005 |  |  |  |  | 13000 | 6.5 | 13000 | 6.5 |  |  | 03 | 기계경비 | 1
소 계 | [8 empty] | 6.5 |  | 6.5
합 계 |  |  |  |  | 0 |  | 0 |  | 6 |  | 6
양수기 | 1.492kw | HR | [9 empty] | 참고자료
양수기 | 2HP | 대 | 1e-05 |  |  |  |  | 30000 | 0.3 | 30000 | 0.3 |  |  | 03 | 기계경비 | 1
재료비 | [9 empty] | 0 | 0
전력 |  | ㎾h | 1.49 | #REF! | #REF! |  |  |  |  | #REF! | #REF! | 물정P185(부록) |  | 01 | 기계경비 | 1
소 계 |  |  |  |  | #REF! | [5 empty] | #REF!
합 계 |  |  |  |  | #REF! |  | 0 |  | 0 |  | #REF!
용접기 (교류) | 500 AMP | HR | [9 empty] | 토목11-2
경 비 | [9 empty] | 0 | 0
용접기 (교류) | 500 AMP | 대 | 0.0002294 |  |  |  |  | 544000 | 124.7 | 544000 | 124.7 |  |  | 03 | 기계경비 | 1
소 계 | [8 empty] | 124.7 |  | 124.7
합 계 |  |  |  |  | 0 |  | 0 |  | 124 |  | 124
치즐(구조물용) | 0.7 M3용 | HR | [9 empty] | 토목10-20
경 비 | [9 empty] | 0 | 0
대형브레이커용치즐 | 0.7 M3용 | 개 | 0.01 |  |  |  |  | 252000 | 2520 | 252000 | 2520 |  |  | 03 | 기계경비 | 1
소 계 | [8 empty] | 2520 |  | 2520
합 계 |  |  |  |  | 0 |  | 0 |  | 2520 |  | 2520
페이브먼트 브레이카 | 25.0KG (55#) | HR | [9 empty] | 토목11-2
경 비 | [9 empty] | 0 | 0
페이브먼트 브레이카 | 25.0kg (55#) | 대 | 0.00025 |  |  |  |  | 1525000 | 381.2 | 1525000 | 381.2 |  |  | 03 | 기계경비 | 1
소 계 | [8 empty] | 381.2 |  | 381.2
합 계 |  |  |  |  | 0 |  | 0 |  | 381 |  | 381

## 표 지
공 내 역 서
f
용역명 : 2026년도 고리2발 건설폐기물 처리용역
2026.7

## 용역비예산서
용 역 비 예 산 서
#REF!
| 총 용 역 비(VAT 별도) | 0
| 도급용역비(VAT 별도) | 0
| 사급용역비(VAT 별도) | 0
1. | 설 계 용 역 비 | 0 | (2) 기계경비 | 0
|  |  | (3) 특허권사용료 | 0
| 가. 재 료 비 | 0 | (4) 기 술 료 | 0
| (1) 출고재료비 |  | (5) 연구개발비 | 0
| 본 사 분 | 0 | (6) 품질관리비 | 0
| 사 업 소 분 | 0 | (7) 가 설 비 | 0
| (2) 구입재료비 |  | (8) 지급임차료 | 0
| C P 외 자 | 0 | (9) 산업안전보건관리비 | 0
| C P 내 자 | 0 | (10) 보 험 료
| L P 내 자 | 0 | (가) 산재보험료 | 0
| (3) 회사운반비 | 0 | (나) 고용보험료 | 0
| (4) 외자조작비 | 0 | (다) 국민건강보험료 | 0
| (5) 지입재료비 | 0 | (라) 국민연금보험료 | 0
| (6) 잡 재료비 | 0 | (마) 노인장기요양보험료 | 0
| (7) 작업부산물 | 0 | (11) 퇴직공제부금비 | 0
|  |  | (12) 기타경비 | 0
| 나. 노 무 비 | 0 | (13) 하도급대금지급보증수수료 | 0
| (1) 직접노무비 | 0 | (14) 폐기물처리비 | 0
| (2) 간접노무비 | 0 | (15) 환경보전비 | 0
(16) 보 상 비
| 다. 경 비 | 0 | (17) 안전점검비
| 회 사 분 | 0 | (18) 기타법정경비
| 도 급 분 | 0
| (1) 운 반 비 | 0 | 라. 일반관리비 | 0
|  |  | 마. 이 윤 | 0

## 내역서
내 역 서
공사명 : 2026년도 고리2발 건설폐기물 처리용역
공 종 | 규 격 | 수 량 | 단위 | 재 료 비 |  | 노 무 비 |  | 경 비 |  | 합 계 |  | 비 고
|  |  |  | 단 가(원) | 금 액(원) | 단 가(원) | 금 액(원) | 단 가(원) | 금 액(원) | 단 가(원) | 금 액(원)
*. 폐기물처리비 |  | 0
건설폐기물 운반비 | 24Ton덤프(L=30㎞이하) | 1597 | Ton | [9 empty] | E000-0651
폐콘크리트 중간처리 |  | 1227 | Ton | [9 empty] | E000-0660
폐아스콘 중간처리 |  | 301 | Ton | [9 empty] | E000-0661
기타 건설폐재류 중간처리 |  | 69 | Ton
단수정리

## 수량산출(건축) (hidden)
건축물 신축 시 발생폐기물
1. 신축시 M2 당 발생폐기물량
( ton /㎡ )
구분 |  |  | 콘크리트류 | 금속및 철재류 | 혼합폐기물 | 계
건 축 물 신 축 | 주거용 | 단 독 주 택 | 0.018 | 0.0016 | 0.0064 | 0.026
|  | 아 파 트 | 0.02 | 0.002 | 0.0083 | 0.0303
| 업무용 | 철근콘크리트조 | 0.019 | 0.0024 | 0.0064 | 0.0278
|  | 철 골 조 | 0.012 | 0.0018 | 0.0064 | 0.0202
|  | 철골철근콘크리트조 | 0.021 | 0.004 | 0.0072 | 0.0322
| 공공용 | 철근 콘크리트조 | 0.018 | 0.0022 | 0.0088 | 0.029
|  | 철 골 조 | 0.012 | 0.0018 | 0.0056 | 0.0194
|  | 철골철근콘크리트조 | 0.018 | 0.004 | 0.0056 | 0.0276
2017 건설표준품셈(Page. 78)
2. 고리본부 발전통합지원센터 개요
가. 구조 : 철근콘크리트조
나. 전체 연면적 : 22,324.33 ㎡ |  |  | 28579.77
다. 동별 연면적
3. 발생 폐기물량
번 호 |  | 종 류 | 물 량 | 비 고
1 |  | 콘크리트류 | 514.43
2 |  | 혼합폐기물류 | 251.5

## 수량산출(토목) (hidden)
공 종 |  | 콘크리트 |  | 아스콘 깨기 | 아스콘 절단 | 콘크리트 폐기물 |  | 폐아스콘 처리 (단위중량:2.35) | 철 재 (고재처리) | 가연성 폐기물 (폐합성 수지등) | 가연성 폐기물 (목재류)
|  | 무 근 | 철 근 |  |  | 무근콘크리트 (단위중량:2.30) | 철근콘크리트 (단위중량:2.40)
|  | m3 | m3 | m3 | m | ton | ton | ton | ton | ton | ton
아 스 콘 | 아스콘포장 철거 |  |  | 540.05 |  |  |  | 1269.1175
| 아스콘절단 |  |  |  | 267
무 근 콘 크 리 트 | 보도블록 철거 | 9.06 |  |  |  | 20.838
| 호안블록 철거 | 170.2 |  |  |  | 391.46
| L형측구 철거 | 20.0625 |  |  |  | 46.1437
| 보차도경계석 철거 (180x200x1000) | 17.6082 |  |  |  | 40.499
| 재료분리석 철거 (150x150x1000) | 2.5725 |  |  |  | 5.9167
| 원형수로관 철거 (D200) |  |  |  |  | 7.38
| 빗물받이 철거 (400x300) | 0.4 |  |  |  | 0.92
| 흄관 철거 (D450) |  |  |  |  | 5.6
| 석축 철거 (B:200xH:1000) | 17 |  |  |  | 39.1
| 콘크리트계단 철거 | 4.8 |  |  |  | 11.04
| 아스콘포장 하부 콘크리트 철거 | 589.8 |  |  |  | 1356.54
| 목재계단 하부 계단 철거 | 18.9 |  |  |  | 43.47
| 콘크리트 철거 | 1.6 |  |  |  | 3.68
철 근 콘 크 리 트 | U형측구 철거 (300x200) |  | 57.27 |  |  |  | 137.448
| U형측구 철거 (400x400) |  | 4.095 |  |  |  | 9.828
| U형측구 철거 (500x450) |  | 33.015 |  |  |  | 79.236
| 집수정 철거 (800x800) |  | 1.6 |  |  |  | 3.84
| 맨홀 철거(D900) |  | 8 |  |  |  | 19.2
| 옹벽 철거 (h=1.2m) |  | 27 |  |  |  | 64.8
철 재 | 능형망휀스 철거 (h=2.0m) | [7 empty] | 0.45
가 연 성 | PVC관 철거 (D200) | [8 empty] | 0.00102
| 목재계단 철거 | [9 empty] | 0.63
| 임목폐기물 철거 | [9 empty] | 202
소 계 |  | 852.0032 | 130.98 | 540.05 | 267 | 1972.5875 | 314.352 | 1269.1175 | 0.45 | 0.00102 | 202.63

## 주자재물량산출서 (hidden)
주자재물량산출서
공사명 : 한울본부 노후사택(111동) 종합개보수공사
위치 | 부위 | 내역명 | 일위대가 |  |  |  | 주자재 |  |  |  | 수량 | 비고
|  |  | 품명 | 규격 | 단위 | 수량 | 품명 | 규격 | 단위 | 수량
[ 조적공사 ]
내부 조적 | 현관SD1 | 조적공사 | 1.0B 시멘트벽돌쌓기 | 3.6m이하 | ㎡ | 36.09 | 시멘트벽돌 | 190*90*57 | 매 | 149 | 5377.41
내부 조적 | 현관PD- 3면 | 조적공사 | 0.5B 시멘트벽돌쌓기 | 3.6m이하 | ㎡ | 217.08 | 시멘트벽돌 | 190*90*57 | 매 | 75 | 16281
내부 조적 | 침실1-거실벽 | 조적공사 | 1.0B 시멘트벽돌쌓기 | 3.6m이하 | ㎡ | 287.01 | 시멘트벽돌 | 190*90*57 | 매 | 149 | 42764.49
내부 조적 | 침실1 - 침실2 | 조적공사 | 1.0B 시멘트벽돌쌓기 | 3.6m이하 | ㎡ | 262.89 | 시멘트벽돌 | 190*90*57 | 매 | 149 | 39170.61
내부 조적 | 침실1 - 내욕실+발코니1 | 조적공사 | 1.0B 시멘트벽돌쌓기 | 3.6m이하 | ㎡ | 153.78 | 시멘트벽돌 | 190*90*57 | 매 | 149 | 22913.22
내부 조적 | 내욕실 - 발코니 | 조적공사 | 1.0B 시멘트벽돌쌓기 | 3.6m이하 | ㎡ | 109.02 | 시멘트벽돌 | 190*90*57 | 매 | 149 | 16243.98
내부 조적 | 내욕실 - 외부 | 조적공사 | 1.0B 시멘트벽돌쌓기 | 3.6m이하 | ㎡ | 77.4 | 시멘트벽돌 | 190*90*57 | 매 | 149 | 11532.6
내부 조적 | 내욕실 - PD | 조적공사 | 0.5B 시멘트벽돌쌓기 | 3.6m이하 | ㎡ | 94.86 | 시멘트벽돌 | 190*90*57 | 매 | 75 | 7114.5
내부 조적 | 침실 2 - 주방 | 조적공사 | 1.0B 시멘트벽돌쌓기 | 3.6m이하 | ㎡ | 381.48 | 시멘트벽돌 | 190*90*57 | 매 | 149 | 56840.52
내부 조적 | 침실 2 - 외부 | 조적공사 | 1.0B 시멘트벽돌쌓기 | 3.6m이하 | ㎡ | 122.16 | 시멘트벽돌 | 190*90*57 | 매 | 149 | 18201.84
내부 조적 | 욕실 - 주방 | 조적공사 | 1.0B 시멘트벽돌쌓기 | 3.6m이하 | ㎡ | 301.5 | 시멘트벽돌 | 190*90*57 | 매 | 149 | 44923.5
내부 조적 | 거실장 벽 | 조적공사 | 0.5B 시멘트벽돌쌓기 | 3.6m이하 | ㎡ | 116.58 | 시멘트벽돌 | 190*90*57 | 매 | 75 | 8743.5
내부 조적 | 욕실 - PD2 | 조적공사 | 0.5B 시멘트벽돌쌓기 | 3.6m이하 | ㎡ | 76.23 | 시멘트벽돌 | 190*90*57 | 매 | 75 | 5717.25
내부 조적 | 세면기 보강벽 | 조적공사 | 0.5B 시멘트벽돌쌓기 | 3.6m이하 | ㎡ | 110.55 | 시멘트벽돌 | 190*90*57 | 매 | 75 | 8291.25
내부 조적 | 침실3- 거실 2면 | 조적공사 | 1.0B 시멘트벽돌쌓기 | 3.6m이하 | ㎡ | 298.65 | 시멘트벽돌 | 190*90*57 | 매 | 149 | 44498.85
내부 조적 | 침실3- 발코니2 | 조적공사 | 1.0B 시멘트벽돌쌓기 | 3.6m이하 | ㎡ | 118.8 | 시멘트벽돌 | 190*90*57 | 매 | 149 | 17701.2
내부 조적 | 외 벽 | 조적공사 | 1.0B 시멘트벽돌쌓기 | 3.6m이하 | ㎡ | 349.41 | 시멘트벽돌 | 190*90*57 | 매 | 149 | 52062.09
내부 조적 | 거실 - 계단실 벽 | 조적공사 | 0.5B 시멘트벽돌쌓기 | 3.6m이하 | ㎡ | 175.5 | 시멘트벽돌 | 190*90*57 | 매 | 75 | 13162.5
내부 조적 | 거실 - 발코니1 | 조적공사 | 1.0B 시멘트벽돌쌓기 | 3.6m이하 | ㎡ | 54 | 시멘트벽돌 | 190*90*57 | 매 | 149 | 8046
내부 조적 |  | 조적공사 | 1.0B 시멘트벽돌쌓기 | 3.6m이하 | ㎡ | 368.25 | 시멘트벽돌 | 190*90*57 | 매 | 149 | 54869.25
기타 조적 | 침실3- 침실3 - 양면 | 조적공사 | 0.5B 시멘트벽돌쌓기 | 3.6m이하 | ㎡ | 282.15 | 시멘트벽돌 | 190*90*57 | 매 | 75 | 21161.25
기타 조적 | 발코니2 칸막이 | 조적공사 | 0.5B 시멘트벽돌쌓기 | 3.6m이하 | ㎡ | 40.5 | 시멘트벽돌 | 190*90*57 | 매 | 75 | 3037.5
기타 조적 | 침실 1 - 침실1 | 조적공사 | 0.5B 시멘트벽돌쌓기 | 3.6m이하 | ㎡ | 294.75 | 시멘트벽돌 | 190*90*57 | 매 | 75 | 22106.25
기타 조적 | 침실 1 - 침실1 | 조적공사 | 0.5B 시멘트벽돌쌓기 | 3.6m이하 | ㎡ | 147.375 | 시멘트벽돌 | 190*90*57 | 매 | 75 | 11053.125
1층 ㅡ 기계길 유 |  | 조적공사 | 1.0B 시멘트벽돌쌓기 | 3.6m이하 | ㎡ | 2.07 | 시멘트벽돌 | 190*90*57 | 매 | 149 | 308.43
1층 ㅡ 기계실 무 |  | 조적공사 | 1.0B 시멘트벽돌쌓기 | 3.6m이하 | ㎡ | 4.14 | 시멘트벽돌 | 190*90*57 | 매 | 149 | 616.86 |  | 552738.975 | 벽돌합계
[ 타일및석공사 ] | [12 empty] | 1555.575 | 0.5 쌓기
현관 |  | 타일및석공사 | 자기질타일 | 무유색소, 300*300*8~11 | M2 | 37.05 | 타일압착붙임(8mm) | 바닥, 타일 0.04~0.10㎡ 이하 | M2 | 1 | 37.05 |  | 2926.65 | 1.0 쌓시
거실 주방 | 싱크대 하부 | 타일및석공사 | 도기질타일 | 일반색, 300*600 | M2 | 86.4 | 타일떠붙임(24mm) | 벽, 타일 0.11~0.20㎡ 이하 | M2 | 1 | 86.4
공사명 : 한울본부 노후사택(103동) 종합개보수공사
위치 | 부위 | 내역명 | 일위대가 품명: 일위대가; 주자재 품명: 주자재 | 수량
|  |  | 품명 | 규격 | 단위 | 수량 | 품명 | 규격 | 단위 | 수량
욕실 | 전체- 욕조 | 타일및석공사 | 자기질타일 | 무유색소, 300*300*8~11 | M2 | 74.25 | 타일압착붙임(8mm) | 바닥, 타일 0.04~0.10㎡ 이하 | M2 | 1 | 74.25
욕실 | 벽 | 타일및석공사 | 도기질타일 | 일반색, 300*600 | M2 | 498 | 타일떠붙임(24mm) | 벽, 타일 0.11~0.20㎡ 이하 | M2 | 1 | 498
욕실 | -욕조 벽 | 타일및석공사 | 도기질타일 | 일반색, 300*600 | M2 | -69.75 | 타일떠붙임(24mm) | 벽, 타일 0.11~0.20㎡ 이하 | M2 | 1 | -69.75
내욕실 | 바닥 | 타일및석공사 | 자기질타일 | 무유색소, 300*300*8~11 | M2 | 62.1 | 타일압착붙임(8mm) | 바닥, 타일 0.04~0.10㎡ 이하 | M2 | 1 | 62.1
내욕실 | 벽 | 타일및석공사 | 도기질타일 | 일반색, 300*600 | M2 | 345.9 | 타일떠붙임(24mm) | 벽, 타일 0.11~0.20㎡ 이하 | M2 | 1 | 345.9
발코니 ㅡ 1 | 바닥 | 타일및석공사 | 자기질타일 | 무유색소, 300*300*8~11 | M2 | 193.86 | 타일압착붙임(8mm) | 바닥, 타일 0.04~0.10㎡ 이하 | M2 | 1 | 193.86
발코니 ㅡ 2 | 바닥 | 타일및석공사 | 자기질타일 | 무유색소, 300*300*8~11 | M2 | 78.75 | 타일압착붙임(8mm) | 바닥, 타일 0.04~0.10㎡ 이하 | M2 | 1 | 78.75
[ 창호공사 ]
SSD1 |  | 창호공사 | 세이프강화도어(락2000) | 12T*900mm*2100mm 투명 | SET | 6 | 후로아힌지달기 | 강화유리문용 | 개소 | 1 | 6
[ 유리공사 ]
SSD1 |  | 유리공사 | 강화유리 | 8mm 투명 | M2 | 4.371 | 유리끼우기및닦기 | 10mm미만 | M2 | 1 | 4.371
PD3 |  | 유리공사 | 강화유리 | 8mm 칼라 | M2 | 63 | 유리끼우기및닦기 | 10mm미만 | M2 | 1 | 63
PD4 |  | 유리공사 | 복층유리 | 16mm 투명 | M2 | 162.39 | 유리끼우기및닦기 | 복층유리 16mm | M2 | 1 | 162.39
PD5 |  | 유리공사 | 맑은유리 | 5mm | M2 | 11.22 | 유리끼우기및닦기 | AL.PL 5mm이하 | M2 | 1 | 11.22
PW1 |  | 유리공사 | 맑은유리 | 5mm 투명 | M2 | 45 | 유리끼우기및닦기 | AL.PL 5mm이하 | M2 | 1 | 45
PW1 |  | 유리공사 | 무늬유리 | 5mm 불투명 | M2 | 45 | 유리끼우기및닦기 | AL.PL 5mm이하 | M2 | 1 | 45
PW2 |  | 유리공사 | 맑은유리 | 5mm 투명 | M2 | 34.92 | 유리끼우기및닦기 | AL.PL 5mm이하 | M2 | 1 | 34.92
PW2 |  | 유리공사 | 무늬유리 | 5mm 불투명 | M2 | 34.92 | 유리끼우기및닦기 | AL.PL 5mm이하 | M2 | 1 | 34.92
AW1 |  | 유리공사 | 복층유리 | 22㎜ 로이칼라 | M2 | 686.25 | 유리끼우기및닦기 | 복층유리 22mm | M2 | 1 | 686.25
AW2 |  | 유리공사 | 복층유리 | 22㎜ 로이칼라 | M2 | 69.87 | 유리끼우기및닦기 | 복층유리 22mm | M2 | 1 | 69.87
AW3 |  | 유리공사 | 복층유리 | 22㎜ 로이칼라 | M2 | 98.34 | 유리끼우기및닦기 | 복층유리 22mm | M2 | 1 | 98.34
AW4 |  | 유리공사 | 복층유리 | 22㎜ 로이칼라 | M2 | 36.39 | 유리끼우기및닦기 | 복층유리 22mm | M2 | 1 | 36.39
AW5 |  | 유리공사 | 복층유리 | 22㎜ 로이칼라 | M2 | 18.63 | 유리끼우기및닦기 | 복층유리 22mm | M2 | 1 | 18.63
AW6 |  | 유리공사 | 복층유리 | 22㎜ 로이칼라 | M2 | 76.137 | 유리끼우기및닦기 | 복층유리 22mm | M2 | 1 | 76.137
AW7 |  | 유리공사 | 복층유리 | 22㎜ 로이칼라 | M2 | 13.71 | 유리끼우기및닦기 | 복층유리 22mm | M2 | 1 | 13.71 |  | 999.327 | 유리합계 22mm
[ 도장공사 ]
발코니 ㅡ 1 | 벽(걸레받이공제) | 도장공사 | 다채무늬도료 | 알칼리성면 | M2 | 308.7 | 바탕만들기 | 콘크리트,몰탈면(벽) | M2 | 1 | 308.7
발코니 ㅡ 2 | 벽(걸레받이공제) | 도장공사 | 다채무늬도료 | 알칼리성면 | M2 | 313.11 | 바탕만들기 | 콘크리트,몰탈면(벽) | M2 | 1 | 313.11
지붕 | 처마 하부 | 도장공사 | 수성페인트 로울러칠 | 외벽 2회 2급 | M2 | 28.8 | 바탕만들기 | 콘크리트,몰탈면(벽) | M2 | 1 | 28.8
지붕 | 처마 하부-전후 좌 | 도장공사 | 수성페인트 로울러칠 | 외벽 2회 2급 | M2 | 11.94 | 바탕만들기 | 콘크리트,몰탈면(벽) | M2 | 1 | 11.94
공사명 : 한울본부 노후사택(104동) 종합개보수공사
위치 | 부위 | 내역명 | 일위대가 품명: 일위대가; 주자재 품명: 주자재 | 수량
|  |  | 품명 | 규격 | 단위 | 수량 | 품명 | 규격 | 단위 | 수량
지붕 | 처마 하부 | 도장공사 | 수성페인트 로울러칠 | 외벽 2회 2급 | M2 | 10.8 | 바탕만들기 | 콘크리트,몰탈면(벽) | M2 | 1 | 10.8 |  | 673.35
[ 철거공사 ]
지하 기계실 | 참 | 철거공사 | 화강석 철거 | 테라죠판 | M2 | 9.45 | 폐기물 운반비 | 15TON -- 30KM이내 | TON | 0.075 | 0.70875
지하 기계실 | 참 | 철거공사 | 화강석 철거 | 테라죠판 | M2 | 9.45 | 폐자재처리수수료 | 폐콘크리트 | TON | 0.075 | 0.70875
지하 기계실 | 계단 | 철거공사 | 화강석 철거 | 테라죠판 | M2 | 6.16 | 폐기물 운반비 | 15TON -- 30KM이내 | TON | 0.075 | 0.462
지하 기계실 | 계단 | 철거공사 | 화강석 철거 | 테라죠판 | M2 | 6.16 | 폐자재처리수수료 | 폐콘크리트 | TON | 0.075 | 0.462
1층 ㅡ 기계길 유 | 참 | 철거공사 | 화강석 철거 | 테라죠판 | M2 | 20.43 | 폐기물 운반비 | 15TON -- 30KM이내 | TON | 0.075 | 1.5322
1층 ㅡ 기계길 유 | 참 | 철거공사 | 화강석 철거 | 테라죠판 | M2 | 20.43 | 폐자재처리수수료 | 폐콘크리트 | TON | 0.075 | 1.5322
1층 ㅡ 기계길 유 | 계단 | 철거공사 | 화강석 철거 | 테라죠판 | M2 | 13.44 | 폐기물 운반비 | 15TON -- 30KM이내 | TON | 0.075 | 1.008
1층 ㅡ 기계길 유 | 계단 | 철거공사 | 화강석 철거 | 테라죠판 | M2 | 13.44 | 폐자재처리수수료 | 폐콘크리트 | TON | 0.075 | 1.008
1층 ㅡ 기계실 무 | 참 | 철거공사 | 화강석 철거 | 테라죠판 | M2 | 44.422 | 폐기물 운반비 | 15TON -- 30KM이내 | TON | 0.075 | 3.3316
1층 ㅡ 기계실 무 | 참 | 철거공사 | 화강석 철거 | 테라죠판 | M2 | 44.422 | 폐자재처리수수료 | 폐콘크리트 | TON | 0.075 | 3.3316
1층 ㅡ 기계실 무 | 계단 | 철거공사 | 화강석 철거 | 테라죠판 | M2 | 26.88 | 폐기물 운반비 | 15TON -- 30KM이내 | TON | 0.075 | 2.016
1층 ㅡ 기계실 무 | 계단 | 철거공사 | 화강석 철거 | 테라죠판 | M2 | 26.88 | 폐자재처리수수료 | 폐콘크리트 | TON | 0.075 | 2.016
2ㅡ4층 | 참 | 철거공사 | 화강석 철거 | 테라죠판 | M2 | 67.563 | 폐기물 운반비 | 15TON -- 30KM이내 | TON | 0.075 | 5.0672
2ㅡ4층 | 참 | 철거공사 | 화강석 철거 | 테라죠판 | M2 | 67.563 | 폐자재처리수수료 | 폐콘크리트 | TON | 0.075 | 5.0672
2ㅡ4층 | 계단 | 철거공사 | 화강석 철거 | 테라죠판 | M2 | 96.768 | 폐기물 운반비 | 15TON -- 30KM이내 | TON | 0.075 | 7.2576
2ㅡ4층 | 계단 | 철거공사 | 화강석 철거 | 테라죠판 | M2 | 96.768 | 폐자재처리수수료 | 폐콘크리트 | TON | 0.075 | 7.2576
5층 | 참 | 철거공사 | 화강석 철거 | 테라죠판 | M2 | 14.85 | 폐기물 운반비 | 15TON -- 30KM이내 | TON | 0.075 | 1.1138
5층 | 참 | 철거공사 | 화강석 철거 | 테라죠판 | M2 | 14.85 | 폐자재처리수수료 | 폐콘크리트 | TON | 0.075 | 1.1138
내부 마감 철거 | 난방 | 철거공사 | 무근콘크리트 철거 | 소형브레이커 | M3 | 83.37 | 폐기물 운반비 | 15TON -- 30KM이내 | TON | 2.3 | 191.751
내부 마감 철거 | 난방 | 철거공사 | 무근콘크리트 철거 | 소형브레이커 | M3 | 83.37 | 폐자재처리수수료 | 폐콘크리트 | TON | 2.3 | 191.751
내부 마감 철거 | 바닥 | 철거공사 | 비닐시트철거 |  | M2 | 833.7 | 폐기물 운반비 | 15TON -- 30KM이내 | TON | 0.0044 | 3.6683
내부 마감 철거 | 바닥 | 철거공사 | 비닐시트철거 |  | M2 | 833.7 | 폐자재처리수수료 | 혼합건설폐기물(폐합성수지) | TON | 0.0044 | 3.6683
내부 마감 철거 | 벽 | 철거공사 | 벽지철거 |  | M2 | 1224 | 폐기물 운반비 | 15TON -- 30KM이내 | TON | 0.0124 | 15.1776
내부 마감 철거 | 벽 | 철거공사 | 벽지철거 |  | M2 | 1224 | 폐자재처리수수료 | 혼합건설폐기물(폐합성수지) | TON | 0.0124 | 15.1776
내부 마감 철거 | 천정지 | 철거공사 | 벽지철거 |  | M2 | 833.7 | 폐기물 운반비 | 15TON -- 30KM이내 | TON | 0.0124 | 10.3379
내부 마감 철거 | 천정지 | 철거공사 | 벽지철거 |  | M2 | 833.7 | 폐자재처리수수료 | 혼합건설폐기물(폐합성수지) | TON | 0.0124 | 10.3379
내부 마감 철거 | 천정 | 철거공사 | 반자틀철거 | 반자틀+합판 | M2 | 833.7 | 폐기물 운반비 | 15TON -- 30KM이내 | TON | 0.006 | 5.0022
내부 마감 철거 | 천정 | 철거공사 | 반자틀철거 | 반자틀+합판 | M2 | 833.7 | 폐자재처리수수료 | 혼합건설폐기물(페보드.판넬) | TON | 0.006 | 5.0022
내부 마감 철거 | 난방 | 철거공사 | 무근콘크리트 철거 | 소형브레이커 | M3 | 40.8 | 폐기물 운반비 | 15TON -- 30KM이내 | TON | 2.3 | 93.84
공사명 : 한울본부 노후사택(108동) 종합개보수공사
위치 | 부위 | 내역명 | 일위대가 품명: 일위대가; 주자재 품명: 주자재 | 수량 | 비고
|  |  | 품명 | 규격 | 단위 | 수량 | 품명 | 규격 | 단위 | 수량
내부 마감 철거 | 난방 | 철거공사 | 무근콘크리트 철거 | 소형브레이커 | M3 | 40.8 | 폐자재처리수수료 | 폐콘크리트 | TON | 2.3 | 93.84
내부 마감 철거 | 바닥 | 철거공사 | 비닐시트철거 |  | M2 | 408 | 폐기물 운반비 | 15TON -- 30KM이내 | TON | 0.0044 | 1.7952
내부 마감 철거 | 바닥 | 철거공사 | 비닐시트철거 |  | M2 | 408 | 폐자재처리수수료 | 혼합건설폐기물(폐합성수지) | TON | 0.0044 | 1.7952
내부 마감 철거 | 벽 | 철거공사 | 벽지철거 |  | M2 | 353.1 | 폐기물 운반비 | 15TON -- 30KM이내 | TON | 0.0124 | 4.3784
내부 마감 철거 | 벽 | 철거공사 | 벽지철거 |  | M2 | 353.1 | 폐자재처리수수료 | 혼합건설폐기물(폐합성수지) | TON | 0.0124 | 4.3784
내부 마감 철거 | 천정지 | 철거공사 | 벽지철거 |  | M2 | 408 | 폐기물 운반비 | 15TON -- 30KM이내 | TON | 0.0124 | 5.0592
내부 마감 철거 | 천정지 | 철거공사 | 벽지철거 |  | M2 | 408 | 폐자재처리수수료 | 혼합건설폐기물(폐합성수지) | TON | 0.0124 | 5.0592
내부 마감 철거 | 천정 | 철거공사 | 반자틀철거 | 반자틀+합판 | M2 | 408 | 폐기물 운반비 | 15TON -- 30KM이내 | TON | 0.006 | 2.448
내부 마감 철거 | 천정 | 철거공사 | 반자틀철거 | 반자틀+합판 | M2 | 408 | 폐자재처리수수료 | 혼합건설폐기물(페보드.판넬) | TON | 0.006 | 2.448
내부 마감 철거 | 난방 | 철거공사 | 무근콘크리트 철거 | 소형브레이커 | M3 | 30 | 폐기물 운반비 | 15TON -- 30KM이내 | TON | 2.3 | 69
내부 마감 철거 | 난방 | 철거공사 | 무근콘크리트 철거 | 소형브레이커 | M3 | 30 | 폐자재처리수수료 | 폐콘크리트 | TON | 2.3 | 69
내부 마감 철거 | 바닥 | 철거공사 | 비닐시트철거 |  | M2 | 300 | 폐기물 운반비 | 15TON -- 30KM이내 | TON | 0.0044 | 1.32
내부 마감 철거 | 바닥 | 철거공사 | 비닐시트철거 |  | M2 | 300 | 폐자재처리수수료 | 혼합건설폐기물(폐합성수지) | TON | 0.0044 | 1.32
내부 마감 철거 | 벽 | 철거공사 | 벽지철거 |  | M2 | 279.3 | 폐기물 운반비 | 15TON -- 30KM이내 | TON | 0.0124 | 3.4633
내부 마감 철거 | 벽 | 철거공사 | 벽지철거 |  | M2 | 279.3 | 폐자재처리수수료 | 혼합건설폐기물(폐합성수지) | TON | 0.0124 | 3.4633
내부 마감 철거 | 천정지 | 철거공사 | 벽지철거 |  | M2 | 300 | 폐기물 운반비 | 15TON -- 30KM이내 | TON | 0.0124 | 3.72
내부 마감 철거 | 천정지 | 철거공사 | 벽지철거 |  | M2 | 300 | 폐자재처리수수료 | 혼합건설폐기물(폐합성수지) | TON | 0.0124 | 3.72
내부 마감 철거 | 천정 | 철거공사 | 반자틀철거 | 반자틀+합판 | M2 | 300 | 폐기물 운반비 | 15TON -- 30KM이내 | TON | 0.006 | 1.8
내부 마감 철거 | 천정 | 철거공사 | 반자틀철거 | 반자틀+합판 | M2 | 300 | 폐자재처리수수료 | 혼합건설폐기물(페보드.판넬) | TON | 0.006 | 1.8
내부 마감 철거 | 난방 | 철거공사 | 무근콘크리트 철거 | 소형브레이커 | M3 | 21 | 폐기물 운반비 | 15TON -- 30KM이내 | TON | 2.3 | 48.3
내부 마감 철거 | 난방 | 철거공사 | 무근콘크리트 철거 | 소형브레이커 | M3 | 21 | 폐자재처리수수료 | 폐콘크리트 | TON | 2.3 | 48.3
내부 마감 철거 | 바닥 | 철거공사 | 비닐시트철거 |  | M2 | 210 | 폐기물 운반비 | 15TON -- 30KM이내 | TON | 0.0044 | 0.924
내부 마감 철거 | 바닥 | 철거공사 | 비닐시트철거 |  | M2 | 210 | 폐자재처리수수료 | 혼합건설폐기물(폐합성수지) | TON | 0.0044 | 0.924
내부 마감 철거 | 벽 | 철거공사 | 벽지철거 |  | M2 | 620.7 | 폐기물 운반비 | 15TON -- 30KM이내 | TON | 0.0124 | 7.6967
내부 마감 철거 | 벽 | 철거공사 | 벽지철거 |  | M2 | 620.7 | 폐자재처리수수료 | 혼합건설폐기물(폐합성수지) | TON | 0.0124 | 7.6967
내부 마감 철거 | 천정지 | 철거공사 | 벽지철거 |  | M2 | 210 | 폐기물 운반비 | 15TON -- 30KM이내 | TON | 0.0124 | 2.604
내부 마감 철거 | 천정지 | 철거공사 | 벽지철거 |  | M2 | 210 | 폐자재처리수수료 | 혼합건설폐기물(폐합성수지) | TON | 0.0124 | 2.604
내부 마감 철거 | 천정 | 철거공사 | 반자틀철거 | 반자틀+합판 | M2 | 210 | 폐기물 운반비 | 15TON -- 30KM이내 | TON | 0.006 | 1.26
내부 마감 철거 | 천정 | 철거공사 | 반자틀철거 | 반자틀+합판 | M2 | 210 | 폐자재처리수수료 | 혼합건설폐기물(페보드.판넬) | TON | 0.006 | 1.26
내부 마감 철거 | 바닥만-벽은 조적철거시포함 | 철거공사 | 타일떼내기 |  | M2 | 124.5 | 폐기물 운반비 | 15TON -- 30KM이내 | TON | 0.0462 | 5.7519
공사명 : 한울본부 노후사택(108동) 종합개보수공사
위치 | 부위 | 내역명 | 일위대가 품명: 일위대가; 주자재 품명: 주자재 | 수량 | 비고
|  |  | 품명 | 규격 | 단위 | 수량 | 품명 | 규격 | 단위 | 수량
내부 마감 철거 | 바닥만-벽은 조적철거시포함 | 철거공사 | 타일떼내기 |  | M2 | 124.5 | 폐자재처리수수료 | 혼합건설폐기물(페타일) | TON | 0.0462 | 5.7519
내부 마감 철거 | 천정 | 철거공사 | 반자틀철거 | 반자틀+합판 | M2 | 124.5 | 폐기물 운반비 | 15TON -- 30KM이내 | TON | 0.006 | 0.747
내부 마감 철거 | 천정 | 철거공사 | 반자틀철거 | 반자틀+합판 | M2 | 124.5 | 폐자재처리수수료 | 혼합건설폐기물(페보드.판넬) | TON | 0.006 | 0.747
내부 마감 철거 | 천정지 | 철거공사 | 벽지철거 |  | M2 | 124.5 | 폐기물 운반비 | 15TON -- 30KM이내 | TON | 0.0124 | 1.5438
내부 마감 철거 | 천정지 | 철거공사 | 벽지철거 |  | M2 | 124.5 | 폐자재처리수수료 | 혼합건설폐기물(폐합성수지) | TON | 0.0124 | 1.5438
내부 마감 철거 | 바닥 | 철거공사 | 타일떼내기 |  | M2 | 141.9 | 폐기물 운반비 | 15TON -- 30KM이내 | TON | 0.0462 | 6.5558
내부 마감 철거 | 바닥 | 철거공사 | 타일떼내기 |  | M2 | 141.9 | 폐자재처리수수료 | 혼합건설폐기물(페타일) | TON | 0.0462 | 6.5558
내부 마감 철거 | 바닥 | 철거공사 | 타일떼내기 |  | M2 | 247.5 | 폐기물 운반비 | 15TON -- 30KM이내 | TON | 0.0462 | 11.4345
내부 마감 철거 | 바닥 | 철거공사 | 타일떼내기 |  | M2 | 247.5 | 폐자재처리수수료 | 혼합건설폐기물(페타일) | TON | 0.0462 | 11.4345
내부 마감 철거 | 바닥 | 철거공사 | 타일떼내기 |  | M2 | 58.5 | 폐기물 운반비 | 15TON -- 30KM이내 | TON | 0.0462 | 2.7027
내부 마감 철거 | 바닥 | 철거공사 | 타일떼내기 |  | M2 | 58.5 | 폐자재처리수수료 | 혼합건설폐기물(페타일) | TON | 0.0462 | 2.7027
내부 마감 철거 | 벽 | 철거공사 | 벽지철거 |  | M2 | 268.8 | 폐기물 운반비 | 15TON -- 30KM이내 | TON | 0.0124 | 3.3331
내부 마감 철거 | 벽 | 철거공사 | 벽지철거 |  | M2 | 268.8 | 폐자재처리수수료 | 혼합건설폐기물(폐합성수지) | TON | 0.0124 | 3.3331
내부 마감 철거 | 천정 | 철거공사 | 반자틀철거 | 반자틀+합판 | M2 | 58.5 | 폐기물 운반비 | 15TON -- 30KM이내 | TON | 0.006 | 0.351
내부 마감 철거 | 천정 | 철거공사 | 반자틀철거 | 반자틀+합판 | M2 | 58.5 | 폐자재처리수수료 | 혼합건설폐기물(페보드.판넬) | TON | 0.006 | 0.351
내부 마감 철거 | 천정지 | 철거공사 | 벽지철거 |  | M2 | 58.5 | 폐기물 운반비 | 15TON -- 30KM이내 | TON | 0.0124 | 0.7254
내부 마감 철거 | 천정지 | 철거공사 | 벽지철거 |  | M2 | 58.5 | 폐자재처리수수료 | 혼합건설폐기물(폐합성수지) | TON | 0.0124 | 0.7254
내부 조적 철거 | 현관 출입 | 철거공사 | 벽돌및블럭벽 철거 | 대형브레이커 | M3 | 6.87 | 폐기물 운반비 | 15TON -- 30KM이내 | TON | 1.5 | 10.305
내부 조적 철거 | 현관 출입 | 철거공사 | 벽돌및블럭벽 철거 | 대형브레이커 | M3 | 6.87 | 폐자재처리수수료 | 건설폐재류(페벽돌) | TON | 1.5 | 10.305
내부 조적 철거 | 침실3-거실 현관 | 철거공사 | 벽돌및블럭벽 철거 | 대형브레이커 | M3 | 8.13 | 폐기물 운반비 | 15TON -- 30KM이내 | TON | 1.5 | 12.195
내부 조적 철거 | 침실3-거실 현관 | 철거공사 | 벽돌및블럭벽 철거 | 대형브레이커 | M3 | 8.13 | 폐자재처리수수료 | 건설폐재류(페벽돌) | TON | 1.5 | 12.195
내부 조적 철거 | 침실3-주방 | 철거공사 | 벽돌및블럭벽 철거 | 대형브레이커 | M3 | 23.31 | 폐기물 운반비 | 15TON -- 30KM이내 | TON | 1.5 | 34.965
내부 조적 철거 | 침실3-주방 | 철거공사 | 벽돌및블럭벽 철거 | 대형브레이커 | M3 | 23.31 | 폐자재처리수수료 | 건설폐재류(페벽돌) | TON | 1.5 | 34.965
내부 조적 철거 | 욕실 - 주방 | 철거공사 | 벽돌및블럭벽 철거 | 대형브레이커 | M3 | 36.9 | 폐기물 운반비 | 15TON -- 30KM이내 | TON | 1.5 | 55.35
내부 조적 철거 | 욕실 - 주방 | 철거공사 | 벽돌및블럭벽 철거 | 대형브레이커 | M3 | 36.9 | 폐자재처리수수료 | 건설폐재류(페벽돌) | TON | 1.5 | 55.35
내부 조적 철거 | 욕실 PD | 철거공사 | 벽돌및블럭벽 철거 | 대형브레이커 | M3 | 9.63 | 폐기물 운반비 | 15TON -- 30KM이내 | TON | 1.5 | 14.445
내부 조적 철거 | 욕실 PD | 철거공사 | 벽돌및블럭벽 철거 | 대형브레이커 | M3 | 9.63 | 폐자재처리수수료 | 건설폐재류(페벽돌) | TON | 1.5 | 14.445
내부 조적 철거 | 욕실 출입구 | 철거공사 | 벽돌및블럭벽 철거 | 대형브레이커 | M3 | 8.97 | 폐기물 운반비 | 15TON -- 30KM이내 | TON | 1.5 | 13.455
내부 조적 철거 | 욕실 출입구 | 철거공사 | 벽돌및블럭벽 철거 | 대형브레이커 | M3 | 8.97 | 폐자재처리수수료 | 건설폐재류(페벽돌) | TON | 1.5 | 13.455
내부 조적 철거 | 침실 2- 욕실 | 철거공사 | 벽돌및블럭벽 철거 | 대형브레이커 | M3 | 26.49 | 폐기물 운반비 | 15TON -- 30KM이내 | TON | 1.5 | 39.735
공사명 : 한울본부 노후사택(111동) 종합개보수공사
위치 | 부위 | 내역명 | 일위대가 품명: 일위대가; 주자재 품명: 주자재 | 수량 | 비고
|  |  | 품명 | 규격 | 단위 | 수량 | 품명 | 규격 | 단위 | 수량
내부 조적 철거 | 침실 2- 욕실 | 철거공사 | 벽돌및블럭벽 철거 | 대형브레이커 | M3 | 26.49 | 폐자재처리수수료 | 건설폐재류(페벽돌) | TON | 1.5 | 39.735
내부 조적 철거 | 침실 2- 침실 1 | 철거공사 | 벽돌및블럭벽 철거 | 대형브레이커 | M3 | 26.49 | 폐기물 운반비 | 15TON -- 30KM이내 | TON | 1.5 | 39.735
내부 조적 철거 | 침실 2- 침실 1 | 철거공사 | 벽돌및블럭벽 철거 | 대형브레이커 | M3 | 26.49 | 폐자재처리수수료 | 건설폐재류(페벽돌) | TON | 1.5 | 39.735
내부 조적 철거 | 침실1 - 거실 | 철거공사 | 벽돌및블럭벽 철거 | 대형브레이커 | M3 | 28.14 | 폐기물 운반비 | 15TON -- 30KM이내 | TON | 1.5 | 42.21
내부 조적 철거 | 침실1 - 거실 | 철거공사 | 벽돌및블럭벽 철거 | 대형브레이커 | M3 | 28.14 | 폐자재처리수수료 | 건설폐재류(페벽돌) | TON | 1.5 | 42.21
내부 조적 철거 | 침실1 거실 - 발코니 1 | 철거공사 | 벽돌및블럭벽 철거 | 대형브레이커 | M3 | 41.64 | 폐기물 운반비 | 15TON -- 30KM이내 | TON | 1.5 | 62.46
내부 조적 철거 | 침실1 거실 - 발코니 1 | 철거공사 | 벽돌및블럭벽 철거 | 대형브레이커 | M3 | 41.64 | 폐자재처리수수료 | 건설폐재류(페벽돌) | TON | 1.5 | 62.46
내부 조적 철거 | 발코니 1 외벽 | 철거공사 | 벽돌및블럭벽 철거 | 대형브레이커 | M3 | 8.88 | 폐기물 운반비 | 15TON -- 30KM이내 | TON | 1.5 | 13.32
내부 조적 철거 | 발코니 1 외벽 | 철거공사 | 벽돌및블럭벽 철거 | 대형브레이커 | M3 | 8.88 | 폐자재처리수수료 | 건설폐재류(페벽돌) | TON | 1.5 | 13.32
내부 조적 철거 | 발코니 1 창고 | 철거공사 | 벽돌및블럭벽 철거 | 대형브레이커 | M3 | 4.32 | 폐기물 운반비 | 15TON -- 30KM이내 | TON | 1.5 | 6.48
내부 조적 철거 | 발코니 1 창고 | 철거공사 | 벽돌및블럭벽 철거 | 대형브레이커 | M3 | 4.32 | 폐자재처리수수료 | 건설폐재류(페벽돌) | TON | 1.5 | 6.48
내부 조적 철거 | 가실-계단실 | 철거공사 | 벽돌및블럭벽 철거 | 대형브레이커 | M3 | 10.92 | 폐기물 운반비 | 15TON -- 30KM이내 | TON | 1.5 | 16.38
내부 조적 철거 | 가실-계단실 | 철거공사 | 벽돌및블럭벽 철거 | 대형브레이커 | M3 | 10.92 | 폐자재처리수수료 | 건설폐재류(페벽돌) | TON | 1.5 | 16.38
내부 조적 철거 | D열 외벽 1-4 | 철거공사 | 벽돌및블럭벽 철거 | 대형브레이커 | M3 | 73.32 | 폐기물 운반비 | 15TON -- 30KM이내 | TON | 1.5 | 109.98
내부 조적 철거 | D열 외벽 1-4 | 철거공사 | 벽돌및블럭벽 철거 | 대형브레이커 | M3 | 73.32 | 폐자재처리수수료 | 건설폐재류(페벽돌) | TON | 1.5 | 109.98
내부 조적 철거 | 욕실 외벽 | 철거공사 | 벽돌및블럭벽 철거 | 대형브레이커 | M3 | 5.25 | 폐기물 운반비 | 15TON -- 30KM이내 | TON | 1.5 | 7.875
내부 조적 철거 | 욕실 외벽 | 철거공사 | 벽돌및블럭벽 철거 | 대형브레이커 | M3 | 5.25 | 폐자재처리수수료 | 건설폐재류(페벽돌) | TON | 1.5 | 7.875
내부 조적 철거 | 창고 PD | 철거공사 | 벽돌및블럭벽 철거 | 대형브레이커 | M3 | 20.34 | 폐기물 운반비 | 15TON -- 30KM이내 | TON | 1.5 | 30.51
내부 조적 철거 | 창고 PD | 철거공사 | 벽돌및블럭벽 철거 | 대형브레이커 | M3 | 20.34 | 폐자재처리수수료 | 건설폐재류(페벽돌) | TON | 1.5 | 30.51
내부 조적 철거 | 발코니 - 2 외벽 | 철거공사 | 벽돌및블럭벽 철거 | 대형브레이커 | M3 | 33.09 | 폐기물 운반비 | 15TON -- 30KM이내 | TON | 1.5 | 49.635
내부 조적 철거 | 발코니 - 2 외벽 | 철거공사 | 벽돌및블럭벽 철거 | 대형브레이커 | M3 | 33.09 | 폐자재처리수수료 | 건설폐재류(페벽돌) | TON | 1.5 | 49.635
내부 조적 철거 | 창고-발코니2 | 철거공사 | 벽돌및블럭벽 철거 | 대형브레이커 | M3 | 4.5 | 폐기물 운반비 | 15TON -- 30KM이내 | TON | 1.5 | 6.75
내부 조적 철거 | 창고-발코니2 | 철거공사 | 벽돌및블럭벽 철거 | 대형브레이커 | M3 | 4.5 | 폐자재처리수수료 | 건설폐재류(페벽돌) | TON | 1.5 | 6.75
내부 조적 철거 | 발코니2 PD | 철거공사 | 벽돌및블럭벽 철거 | 대형브레이커 | M3 | 13.26 | 폐기물 운반비 | 15TON -- 30KM이내 | TON | 1.5 | 19.89
내부 조적 철거 | 발코니2 PD | 철거공사 | 벽돌및블럭벽 철거 | 대형브레이커 | M3 | 13.26 | 폐자재처리수수료 | 건설폐재류(페벽돌) | TON | 1.5 | 19.89
세대간 조적 철거 | 침실3- 침실3 - 양면 | 철거공사 | 벽돌및블럭벽 철거 | 대형브레이커 | M3 | 56.43 | 폐기물 운반비 | 15TON -- 30KM이내 | TON | 1.5 | 84.645
세대간 조적 철거 | 침실3- 침실3 - 양면 | 철거공사 | 벽돌및블럭벽 철거 | 대형브레이커 | M3 | 56.43 | 폐자재처리수수료 | 건설폐재류(페벽돌) | TON | 1.5 | 84.645
세대간 조적 철거 | 침실 1 - 침실1 | 철거공사 | 벽돌및블럭벽 철거 | 대형브레이커 | M3 | 58.95 | 폐기물 운반비 | 15TON -- 30KM이내 | TON | 1.5 | 88.425
세대간 조적 철거 | 침실 1 - 침실1 | 철거공사 | 벽돌및블럭벽 철거 | 대형브레이커 | M3 | 58.95 | 폐자재처리수수료 | 건설폐재류(페벽돌) | TON | 1.5 | 88.425
세대간 조적 철거 | 침실 1 - 침실2 | 철거공사 | 벽돌및블럭벽 철거 | 대형브레이커 | M3 | 14.735 | 폐기물 운반비 | 15TON -- 30KM이내 | TON | 1.5 | 22.1025
공사명 : 한울본부 노후사택(111동) 종합개보수공사
위치 | 부위 | 내역명 | 일위대가 품명: 일위대가; 주자재 품명: 주자재 | 수량 | 비고
|  |  | 품명 | 규격 | 단위 | 수량 | 품명 | 규격 | 단위 | 수량
세대간 조적 철거 | 침실 1 - 침실2 | 철거공사 | 벽돌및블럭벽 철거 | 대형브레이커 | M3 | 14.735 | 폐자재처리수수료 | 건설폐재류(페벽돌) | TON | 1.5 | 22.1025
계단실 조적 철거 | 계단참 PW3 | 철거공사 | 철근콘크리트 철거 | 소형브레이커 | M3 | 4.176 | 폐기물 운반비 | 15TON -- 30KM이내 | TON | 2.4 | 10.0224
계단실 조적 철거 | 계단참 PW3 | 철거공사 | 철근콘크리트 철거 | 소형브레이커 | M3 | 4.176 | 폐자재처리수수료 | 폐콘크리트 | TON | 2.4 | 10.0224
계단실 조적 철거 | 계단참 PW3 | 철거공사 | 철근콘크리트 철거 | 소형브레이커 | M3 | 3.816 | 폐기물 운반비 | 15TON -- 30KM이내 | TON | 2.4 | 9.1584
계단실 조적 철거 | 계단참 PW3 | 철거공사 | 철근콘크리트 철거 | 소형브레이커 | M3 | 3.816 | 폐자재처리수수료 | 폐콘크리트 | TON | 2.4 | 9.1584
전기분전반 매입철거및 메꿈 | 1.2호 메인 분전반 | 철거공사 | 철근콘크리트 철거 | 소형브레이커 | M3 | 0.374 | 폐기물 운반비 | 15TON -- 30KM이내 | TON | 2.4 | 0.8976
전기분전반 매입철거및 메꿈 | 1.2호 메인 분전반 | 철거공사 | 철근콘크리트 철거 | 소형브레이커 | M3 | 0.374 | 폐자재처리수수료 | 폐콘크리트 | TON | 2.4 | 0.8976
전기분전반 매입철거및 메꿈 | 3.4호 5.6호 메인 분전반 | 철거공사 | 철근콘크리트 철거 | 소형브레이커 | M3 | 0.576 | 폐기물 운반비 | 15TON -- 30KM이내 | TON | 2.4 | 1.3824
전기분전반 매입철거및 메꿈 | 3.4호 5.6호 메인 분전반 | 철거공사 | 철근콘크리트 철거 | 소형브레이커 | M3 | 0.576 | 폐자재처리수수료 | 폐콘크리트 | TON | 2.4 | 1.3824
[철거공사 건설폐기물 수량집계]
위치 | 부위 | 내역명 | 일위대가 품명: 집계수량(A); 주자재 품명: 별도수량(B) | 총수량 (A+B) | 비고
|  |  | 품명 | 규격 | 단위 | 수량 | 품명 | 규격 | 단위 | 수량
|  |  | 폐콘크리트 | 폐콘크리트 | Ton | 446.849 |  |  | Ton | 0 | 446.84
|  |  | 건설폐재류 | 폐벽돌 | Ton | 780.8475 |  |  | Ton | 0 | 780.84
|  |  | 혼합건설폐기물1 | 폐보드류 | Ton | 0 |  |  | Ton | 0 | 0
|  |  | 혼합건설폐기물2 | 폐타일 | Ton | 0 |  |  | Ton | 0 | 0
|  |  | 폐합성수지 | 폐장판,폐장판 | Ton | 0 |  |  | Ton | 0 | 0
|  |  | 폐목재 | 폐목재 | Ton | 0 |  |  | Ton | 0 | 0

## 마감물량산출서 (hidden)
마감산출서
공사명 : 한울본부 노후사택(103동) 종합개보수공사
위치 | 품명 | 규격 | 단위 | 부위 | 산출식 | 물량 | 개소 | 수량 | 비고 | 당초물량 | 개소 | 당초수량 | 증감
SSD1 / 2700*2050(면적:5.535) | 스텐창호(헤어라인)-문틀 | 100*40*1.5T | M |  | ((2.7+2.05)*2)-1.8 | 7.7 |  |  |  | 7.7
공사명 : 한울본부 노후사택(103동) 종합개보수공사 품명: 스텐창호(헤어라인)- 중간틀; 공사명 : 한울본부 노후사택(103동) 종합개보수공사 규격: 100*40*1.5T; 공사명 : 한울본부 노후사택(103동) 종합개보수공사 단위: M; 공사명 : 한울본부 노후사택(103동) 종합개보수공사 산출식: 2.05*2; 공사명 : 한울본부 노후사택(103동) 종합개보수공사 물량: 4.1 | 4.1
| 강화유리 | 8mm 투명 | M2 |  | (0.37*1.97*2) | 1.457 | 3 | 4.371 |  | 1.457 | 3 | 4.371 | 0
| 세이프강화도어(락2000) | 12T*900mm*2100mm 투명 | SET |  | 2 | 2 | 3 | 6 |  | 2 | 3 | 6 | 0
| 창틀주위 단열폼 충진 | 우레탄폼(10mm) | M | 충진몰탈(3면) | (2.7+2.05*2) | 6.8 | 3 | 20.4 |  | 6.8 | 3 | 20.4 | 0
| 창호주위 수밀코킹(10mm각) | 실리콘,내부 | M | 창호코킹(3면) | (2.7+2.05*2)*2 | 6.8 | 3 | 20.4 |  | 6.8 | 3 | 20.4 | 0
| 유리주위코킹 | 복층유리 5*5,실리콘 | M |  | ((0.37+1.97)*2*2)*2 | 18.72 | 3 | 56.16 |  | 9.36 | 3 | 28.08 | 28.08 | 물량증가-안쪽과 바깥쪽
SD1 / 900*2100(면적:1.89) | 방화문 | 민자 900*2100 | SET |  | 1 | 1 | 30 | 30 |  | 1 |  |  | 30
| 도아록설치 | 일체형 전자도어록 | 개소 |  | 1 | 1 | 30 | 30 |  | 1 | 30 | 30 | 0
| 피벗힌지 | 140kg이하 ㉿K-1400 | 조 |  | 1 | 1 | 30 | 30 |  | 1 | 30 | 30 | 0
| 도아체크달기(강재) | 3호.보통용 | 개소 |  | 1 | 1 | 30 | 30 |  | 1 | 30 | 30 | 0
| 창호주위 수밀코킹(10mm각) | 실리콘,내부 | M |  | (0.9+2.1)*2 | 6 | 30 | 180 |  | 5.1 | 30 | 153 | 27 | 물량증가-문틀하부도 사춤
| 도어스토퍼설치 | 말굽 | EA |  | 1 | 1 | 30 | 30 |  | 0 | 0 | 0 | 30 | 신규추가
| 창틀주위 단열폼 충진 | 우레탄폼(10mm) | M |  | (0.9+2.1)*2 | 6 | 30 | 180 |  | 5.1 | 30 | 153 | 27 | 물량증가-양면으로
SD2 / 1500*2100(면적:3.15) | 방화문 | 양개 1800*2100 | SET |  | 1 | 1 | 1 | 1 |  | 1 |  |  | 1
| 도아체크달기(강재) | 3호.보통용 | 개소 |  | 2 | 2 | 1 | 2 |  | 2 | 1 | 2 | 0
| 도아록설치 | 공정 | 개소 |  | 1 | 1 | 1 | 1 |  | 1 | 1 | 1 | 0
| 도아록설치 | 원통형(철재문) | 개소 |  | 1 | 1 | 1 | 1 |  | 1 | 1 | 1 | 0
| 피벗힌지 | 140kg이하 ㉿K-1400 | 조 |  | 2 | 2 | 1 | 2 |  | 2 | 1 | 2 | 0
| 창호주위 수밀코킹(10mm각) | 실리콘 | M |  | (1.5+2.1*2)*2 | 11.4 | 1 | 11.4 |  | 5.7 | 1 | 5.7 | 5.7 | 물량증가-안쪽과 바깥쪽
| 창틀주위 단열폼 충진 | 우레탄폼(10mm) | M |  | (1.5+2.1)*2 | 7.2 | 1 | 7.2 |  | 5.7 | 1 | 5.7 | 1.5 | 물량증가-문틀하부도 사춤
PD1 / 900*2100(면적:1.89) | 프라스틱문 | 900*2100*220 | 조 |  | 1 | 1 | 90 | 1 |  | 1 |  |  | 1
| 도아록설치 | 러버형 | 개소 |  | 1 | 1 | 90 | 90 |  | 1 | 90 | 90 | 0
| 창호주위 수밀코킹(10mm각) | 실리콘 | M |  | (0.9+2.1)*2 | 6 | 90 | 540 |  | 5.1 | 90 | 459 | 81 | 실내문인데 물량산출 불필요
| 창틀주위 단열폼 충진 | 우레탄폼(10mm) | M |  | (0.9+2.1*2) | 5.1 | 90 | 459 |  | 5.1 | 90 | 459 | 0
| 문틀주위 몰딩설치 | T9 X 50W | M |  | (0.9+2.1*2) | 5.1 | 90 | 459 |  | 5.1 | 90 | 459 | 0
PD2 / 800*2100(면적:1.68) | 프라스틱문 | 800*2000*220 | 조 |  | 1 | 1 |  | 0 |  | 1 |  |  | 0
| 도아록설치 | 러버형 | 개소 |  | 1 | 1 | 60 | 60 |  | 1 | 60 | 60 | 0
| 창호주위 수밀코킹(10mm각) | 실리콘 | M |  | (0.8+2.1)*2 | 5.8 | 60 | 348 |  | 5 | 60 | 300 | 48 | 실내문인데 물량산출 불필요
| 창틀주위 단열폼 충진 | 우레탄폼(10mm) | M |  | (0.8+2.1*2) | 5 | 60 | 300 |  | 5 | 60 | 300 | 0
| 문틀주위 몰딩설치 | T9 X 50W | M |  | (0.8+2.1*2) | 5 | 60 | 300 |  | 5 | 60 | 300 | 0
PD3 / 1200*2100(면적:2.52) | 프라스틱창문틀(백색목무늬) | 미서기창 115mm | SET |  | (1.2*2.1) | 2.52 | 30 | 75.6 |  | 2.52 |  |  | 75.6
공사명 : 한울본부 노후사택(103동) 종합개보수공사 위치: 공사명 : 한울본부 노후사택(103동) 종합개보수공사 > 건축공사 > 창호 |  |  |  | 0
위치 | 품명 | 규격 | 단위 | 부위 | 산출식 | 물량 | 개소 | 수량 | 비고 | 당초물량 | 개소 | 당초수량 | 증감
PD3 / 1200*2100(면적:2.52) | 강화유리 | 8mm 칼라 | M2 |  | (0.52*2.02*2) | 2.1 | 30 | 63 |  | 2.1 | 30 | 63 | 0
| 유리주위코킹 | 복층유리 5*5,실리콘 | M |  | ((0.52+2.02)*2*2)*2 | 20.32 | 30 | 609.6 |  | 10.16 | 30 | 304.8 | 304.8 | 물량증가-안쪽과 바깥쪽
| 창호주위 수밀코킹(10mm각) | 실리콘,내부 | M |  | (1.2+2.1*2) | 5.4 | 30 | 162 |  | 5.4 | 30 | 162 | 0
| 창틀주위 단열폼 충진 | 우레탄폼(10mm) | M |  | (1.2+2.1*2) | 5.4 | 30 | 162 |  | 5.4 | 30 | 162 | 0
| 문틀주위 몰딩설치 | T9 X 50W | M |  | (1.2+2.1*2) | 5.4 | 30 | 162 |  | 5.4 | 30 | 162 | 0
PD4 / 3000*2100(면적:6.3) | 프라스틱창문틀(백색목무늬) | 공틀일체형미서기창 225mm | SET |  | (3*2.1) | 6.3 | 30 | 189 |  | 6.3 |  |  | 189
| 복층유리 | 16mm 투명 | M2 |  | (0.67*2.02*4) | 5.413 | 30 | 162.39 |  | 5.413 | 30 | 162.39 | 0
| 유리주위코킹 | 복층유리 5*5,실리콘 | M |  | ((0.67+2.02)*2*4)*2 | 43.04 | 30 | 1291.2 |  | 21.52 | 30 | 645.6 | 645.6 | 물량증가-안쪽과 바깥쪽
| 창호주위 수밀코킹(10mm각) | 실리콘 | M |  | (3+2.1)*2 | 10.2 | 30 | 306 |  | 7.2 | 30 | 216 | 90 | 물량증가-하부도 산출
| 창틀주위 단열폼 충진 | 우레탄폼(10mm) | M |  | (3+2.1)*2 | 10.2 | 30 | 306 |  | 7.2 | 30 | 216 | 90 | 물량증가-하부도 산출
PD5 / 900*2100(면적:1.89) | 프라스틱문 | 900*2100*220 | 조 |  | 1 | 1 | 30 | 30 |  | 1 |  |  | 30
| 도아록설치 | 러버형 | 개소 |  | 1 | 1 | 30 | 30 |  | 1 | 30 | 30 | 0
| 맑은유리 | 5mm | M2 |  | (0.52*0.72*1) | 0.374 | 30 | 11.22 |  | 0.374 | 30 | 11.22 | 0
| 유리주위코킹 | 복층유리 5*5,실리콘 | M |  | (0.52+0.72)*2*1*2 | 4.96 | 30 | 148.8 |  | 2.48 | 30 | 74.4 | 74.4 | 물량증가-안쪽과 바깥쪽
| 창호주위 수밀코킹(10mm각) | 실리콘,내부 | M |  | (0.9+2.1*2) | 5.1 | 30 | 153 |  | 5.1 | 30 | 153 | 0
| 창틀주위 단열폼 충진 | 우레탄폼(10mm) | M |  | (0.9+2.1*2) | 5.1 | 30 | 153 |  | 5.1 | 30 | 153 | 0
PW1 / 1500*1200(면적:1.8) | 프라스틱창문틀(백색목무늬) | 이중미서기창(복층유리용) 225mm | SET |  | (1.5*1.2) | 1.8 | 30 | 54 |  | 1.8 |  |  | 54
| 맑은유리 | 5mm 투명 | M2 |  | (0.67*1.12*2) | 1.5 | 30 | 45 |  | 1.5 | 30 | 45 | 0
| 무늬유리 | 5mm 불투명 | M2 |  | (0.67*1.12*2) | 1.5 | 30 | 45 |  | 1.5 | 30 | 45 | 0
| 창틀주위 단열폼 충진 | 우레탄폼(10mm) | M | 창호코킹 | ((1.5+1.2)*2) | 5.4 | 30 | 162 |  | 5.4 | 30 | 162 | 0
| 창호주위 수밀코킹(10mm각) | 실리콘 | M | 창호코킹 | ((1.5+1.2)*2) | 5.4 | 30 | 162 |  | 5.4 | 30 | 162 | 0 | 물량증가-안쪽과 바깥쪽
| 유리주위코킹 | 복층유리 5*5,실리콘 | M |  | ((0.67+1.12)*2*2+(0.67+1.12)*2*2)*2 | 28.64 | 30 | 859.2 |  | 14.32 | 30 | 429.6 | 429.6 | 물량증가-안쪽과 바깥쪽
PW2 / 1200*1200(면적:1.44) | 프라스틱창문틀(백색목무늬) | 이중미서기창(복층유리용) 225mm | SET |  | (1.2*1.2) | 1.44 | 30 | 43.2 |  | 1.44 |  |  | 43.2
| 맑은유리 | 5mm 투명 | M2 |  | (0.52*1.12*2) | 1.164 | 30 | 34.92 |  | 1.164 | 30 | 34.92 | 0
| 무늬유리 | 5mm 불투명 | M2 |  | (0.52*1.12*2) | 1.164 | 30 | 34.92 |  | 1.164 | 30 | 34.92 | 0
| 창틀주위 단열폼 충진 | 우레탄폼(10mm) | M | 창호코킹 | ((1.2+1.2)*2) | 4.8 | 30 | 144 |  | 4.8 | 30 | 144 | 0
| 창호주위 수밀코킹(10mm각) | 실리콘 | M | 창호코킹 | ((1.2+1.2)*2) | 4.8 | 30 | 144 |  | 4.8 | 30 | 144 | 0 | 물량증가-안쪽과 바깥쪽
| 유리주위코킹 | 복층유리 5*5,실리콘 | M |  | ((0.52+1.12)*2*2+(0.52+1.12)*2*2)*2 | 26.24 | 30 | 787.2 |  | 13.12 | 30 | 393.6 | 393.6 | 물량증가-안쪽과 바깥쪽
AW1 / 5250*2400(면적:12.6) | 레일은페시스템창호 | 140mm 단열미서기창 | KG | 이중으로 산출 | 64.842*2 | 129.684 | 30 | 3890.52 |  | 129.684 | 30 | 3890.52 | 0
| 복층유리 | 22㎜ 로이칼라 | M2 |  | ((0.82*2.32*4)+(1.645*2.32*4) | 22.875 | 30 | 686.25 |  | 22.875 | 30 | 686.25 | 0
공사명 : 한울본부 노후사택(103동) 종합개보수공사 > 건축공사 > 창호 위치: 공사명 : 한울본부 노후사택(103동) 종합개보수공사 > 건축공사 > 창호 |  |  |  | 0
위치 | 품명 | 규격 | 단위 | 부위 | 산출식 | 물량 | 개소 | 수량 | 비고 | 당초물량 | 개소 | 당초수량 | 증감
AW1 / 5250*2400(면적:12.6) | 창틀주위 단열폼 충진 | 우레탄폼(10mm) | M | 창호코킹 | ((5.25+2.4)*2) | 15.3 | 30 | 459 |  | 15.3 | 30 | 459 | 0
| 창호주위 수밀코킹(10mm각) | 실리콘 | M | 창호코킹 | ((5.25+2.4)*2*2) | 30.6 | 30 | 918 |  | 15.3 | 30 | 459 | 459 | 물량증가-안쪽과 바깥쪽
| 유리주위코킹 | 복층유리 5*5,실리콘 | M |  | ((0.82+2.32)*2*4+(1.645+2.32)*2*4)*2 | 113.68 | 30 | 3410.4 |  | 56.84 | 30 | 1705.2 | 1705.2 | 물량증가-안쪽과 바깥쪽
AW2 / 1200*1200(면적:1.44) | 레일은페시스템창호 | 230mm 단열이중 미서기창 | KG |  | 59.215 | 59.215 | 30 | 1776.45 |  | 59.215 | 30 | 1776.45 | 0
| 복층유리 | 22㎜ 로이칼라 | M2 |  | (0.52*1.12*4) | 2.329 | 30 | 69.87 |  | 2.329 | 30 | 69.87 | 0
| 창틀주위 단열폼 충진 | 우레탄폼(10mm) | M | 창호코킹 | ((1.2+1.2)*2) | 4.8 | 30 | 144 |  | 4.8 | 30 | 144 | 0
| 창호주위 수밀코킹(10mm각) | 실리콘,내부 | M | 창호코킹 | ((1.2+1.2)*2*2) | 9.6 | 30 | 288 |  | 4.8 | 30 | 144 | 144 | 물량증가-안쪽과 바깥쪽
| 유리주위코킹 | 복층유리 5*5,실리콘 | M |  | (0.52+1.12)*2*4 | 13.12 | 30 | 393.6 |  | 13.12 | 30 | 393.6 | 0 | 물량증가-안쪽과 바깥쪽
AW3 / 1850*1050(면적:1.942) | 레일은페시스템창호 | 140mm 단열미서기창 | KG |  | 36.632 | 36.632 | 30 | 1098.96 |  | 36.632 | 30 | 1098.96 | 0
| 복층유리 | 22㎜ 로이칼라 | M2 |  | (0.845*0.97*4) | 3.278 | 30 | 98.34 |  | 3.278 | 30 | 98.34 | 0
| 창틀주위 단열폼 충진 | 우레탄폼(10mm) | M | 창호코킹 | ((1.85+1.05)*2) | 5.8 | 30 | 174 |  | 5.8 | 30 | 174 | 0
| 창호주위 수밀코킹(10mm각) | 실리콘 | M | 창호코킹 | ((1.85+1.05)*2*2) | 11.6 | 30 | 348 |  | 5.8 | 30 | 174 | 174 | 물량증가-안쪽과 바깥쪽
| 유리주위코킹 | 복층유리 5*5,실리콘 | M |  | ((0.845+0.97)*2*4)*2 | 29.04 | 30 | 871.2 |  | 14.52 | 30 | 435.6 | 435.6 | 물량증가-안쪽과 바깥쪽
AW4 / 900*900(면적:0.81) | 레일은페시스템창호 | 230mm 단열이중 미서기창 | KG |  | 39.076 | 39.076 | 30 | 1172.28 |  | 39.076 | 30 | 1172.28 | 0
| 복층유리 | 22㎜ 로이칼라 | M2 |  | (0.37*0.82*4) | 1.213 | 30 | 36.39 |  | 1.213 | 30 | 36.39 | 0
| 창틀주위 단열폼 충진 | 우레탄폼(10mm) | M | 창호코킹 | ((0.9+0.9)*2) | 3.6 | 30 | 108 |  | 3.6 | 30 | 108 | 0
| 창호주위 수밀코킹(10mm각) | 실리콘 | M | 창호코킹 | ((0.9+0.9)*2*2) | 7.2 | 30 | 216 |  | 3.6 | 30 | 108 | 108 | 물량증가-안쪽과 바깥쪽
| 유리주위코킹 | 복층유리 5*5,실리콘 | M |  | ((0.37+0.82)*2*4)*2 | 19.04 | 30 | 571.2 |  | 9.52 | 30 | 285.6 | 285.6 | 물량증가-안쪽과 바깥쪽
AW5 / 900*500(면적:0.45) | 레일은페시스템창호 | 230mm 단열이중 미서기창 | KG |  | 29.338 | 29.338 | 30 | 880.14 |  | 29.338 | 30 | 880.14 | 0
| 복층유리 | 22㎜ 로이칼라 | M2 |  | (0.37*0.42*4) | 0.621 | 30 | 18.63 |  | 0.621 | 30 | 18.63 | 0
| 창틀주위 단열폼 충진 | 우레탄폼(10mm) | M | 창호코킹 | ((0.9+0.5)*2) | 2.8 | 30 | 84 |  | 2.8 | 30 | 84 | 0
| 창호주위 수밀코킹(10mm각) | 실리콘,내부 | M | 창호코킹 | ((0.9+0.5)*2*2) | 5.6 | 30 | 168 |  | 2.8 | 30 | 84 | 84 | 물량증가-안쪽과 바깥쪽
| 유리주위코킹 | 복층유리 5*5,실리콘 | M |  | ((0.37+0.42)*2*4)*2 | 12.64 | 30 | 379.2 |  | 6.32 | 30 | 189.6 | 189.6 | 물량증가-안쪽과 바깥쪽
AW6 / 2400*12050(면적:28.92) | 단열커튼월창 | 60mm | KG |  | 314.05 | 314.05 | 3 | 942.15 |  | 314.05 | 3 | 942.15 | 0
공사명 : 한울본부 노후사택(103동) 종합개보수공사 > 건축공사 > 창호 위치: 공사명 : 한울본부 노후사택(103동) 종합개보수공사 > 건축공사 > 창호; 공사명 : 한울본부 노후사택(103동) 종합개보수공사 > 건축공사 > 창호 수량: 0 |  |  |  | 0
위치 | 품명 | 규격 | 단위 | 부위 | 산출식 | 물량 | 개소 | 수량 | 비고 | 당초물량 | 개소 | 당초수량 | 증감
AW6 / 2400*12050(면적:28.92) | 복층유리 | 22㎜ 로이칼라 | M2 |  | ((1.12*2.17*2)+(1.12*0.42*8)+(1.12*2.22*4)+(1.12*2.02*2)+(1.12*1.02*2) | 25.379 | 3 | 76.137 |  | 25.379 | 3 | 76.137 | 0
| 창틀주위 단열폼 충진 | 우레탄폼(10mm) | M | 창호코킹 | ((2.4+12.05)*2) | 28.9 | 3 | 86.7 |  | 28.9 | 3 | 86.7 | 0
| 창호주위 수밀코킹(10mm각) | 실리콘 | M | 창호코킹 | ((2.4+12.05)*2*2) | 57.8 | 3 | 173.4 |  | 28.9 | 3 | 86.7 | 86.7 | 물량증가-안쪽과 바깥쪽
| 유리주위코킹 | 복층유리 5*5,실리콘 | M |  | (((1.12+2.17)*2*2+(1.12+0.42)*2*8+(1.12+2.22)*2*4+(1.12+2.02)*2*2+(1.12+1.02)*2*2)*2 | 171.28 | 3 | 513.84 |  | 85.64 | 3 | 256.92 | 256.92 | 물량증가-안쪽과 바깥쪽
AW7 / 600*600(면적:0.36) | 레일은페시스템창호 | 230mm 단열이중 미서기창 | KG |  | 25.356 | 25.356 | 30 | 760.68 |  | 25.356 | 30 | 760.68 | 0
| 복층유리 | 22㎜ 로이칼라 | M2 |  | (0.22*0.52*4) | 0.457 | 30 | 13.71 |  | 0.457 | 30 | 13.71 | 0
| 창틀주위 단열폼 충진 | 우레탄폼(10mm) | M | 창호코킹 | ((0.6+0.6)*2) | 2.4 | 30 | 72 |  | 2.4 | 30 | 72 | 0
| 창호주위 수밀코킹(10mm각) | 실리콘 | M | 창호코킹 | ((0.6+0.6)*2*2) | 4.8 | 30 | 144 |  | 2.4 | 30 | 72 | 72 | 물량증가-안쪽과 바깥쪽
| 유리주위코킹 | 복층유리 5*5,실리콘 | M |  | ((0.22+0.52)*2*4)*2 | 11.84 | 30 | 355.2 |  | 5.92 | 30 | 177.6 | 177.6 | 물량증가-안쪽과 바깥쪽
0
0
0
0
0
0
0
0
0
0
0
0
0
0
0
0
0
공사명 : 한울본부 노후사택(103동) 종합개보수공사 > 건축공사 > 창호 위치: 공사명 : 한울본부 노후사택(103동) 종합개보수공사 > 건축공사 > 내부 |  |  |  | 0
위치 | 품명 | 규격 | 단위 | 부위 | 산출식 | 물량 | 개소 | 수량 | 비고 | 당초물량 | 개소 | 당초수량 | 증감
공사명 : 한울본부 노후사택(103동) 종합개보수공사 > 건축공사 > 내부 위치: 현관; 공사명 : 한울본부 노후사택(103동) 종합개보수공사 > 건축공사 > 내부 부위: [비 고]; 공사명 : 한울본부 노후사택(103동) 종합개보수공사 > 건축공사 > 내부 산출식: 바 닥 |  |  |  | 0
| 자기질타일 | 무유색소, 300*300*8~11 | M2 |  | (0.95*1.3) | 1.235 | 30 | 37.05 |  | 1.235 | 30 | 37.05 | 0
공사명 : 한울본부 노후사택(103동) 종합개보수공사 > 건축공사 > 내부 부위: [비 고]; 공사명 : 한울본부 노후사택(103동) 종합개보수공사 > 건축공사 > 내부 산출식: 벽 |  |  |  | 0
| 몰탈바르기(내벽) | 18mm | M2 | 벽 | ((0.95+1.3)*2)*2.3-(PD3:(1.2*2.1)*1)-(SD1:(0.9*2.1)*1) | 5.94 | 30 | 178.2 |  | 5.94 | 30 | 178.2 | 0
| 도배바르기 | 벽 | M2 | 벽(걸레받이공제) | ((0.95+1.3)*2)*2.3-걸레받이공제(2.4)*0.06-(PD3:(1.2*2.1)*1)-(SD1:(0.9*2.1)*1) | 5.796 | 30 | 173.88 |  | 5.796 | 30 | 173.88 | 0
| 도배바르기 | 벽 | M2 | -붙박이장 | -(0.37*2+1.16)*2.3 | -4.37 | 30 | -131.1 |  | -4.37 | 30 | -131.1 | 0
| 벽,띠장설치(미송) | 30*30,@450*600 | M2 | 경계벽+계단실벽 | (1.3+1.3)*(2.8-0.5) | 5.98 | 30 | 179.4 |  | 5.98 | 30 | 179.4 | 0
| 석고판못붙임(바탕용,벽) | 일반 9.5mmX2PY | M2 | 경계벽+계단실벽 | (1.3+1.3)*(2.8-0.5) | 5.98 | 30 | 179.4 |  | 5.98 | 30 | 179.4 | 0
| 걸레받이설치 | 중밀도섬유판(MDF),H75*9mm | M |  | ((0.95+1.3)*2)-(SD1:(0.9*2.1)*1) | 2.61 | 30 | 78.3 |  | 2.61 | 30 | 78.3 | 0
| 걸레받이설치 | 중밀도섬유판(MDF),H75*9mm | M | -붙박이장 | -1.16 | -1.16 | 30 | -34.8 |  | -1.16 | 30 | -34.8 | 0
공사명 : 한울본부 노후사택(103동) 종합개보수공사 > 건축공사 > 내부 부위: [비 고]; 공사명 : 한울본부 노후사택(103동) 종합개보수공사 > 건축공사 > 내부 산출식: 천정 |  |  |  | 0
| 목조천정틀설치 | 달대유 | M2 | 천정 | (0.95*1.3) | 1.235 | 30 | 37.05 |  | 1.235 | 30 | 37.05 | 0
| 석고판못붙임(바탕용,천정) | 합판4.8T+석고9.5T | M2 |  | (0.95*1.3) | 1.235 | 30 | 37.05 |  | 1.235 | 30 | 37.05 | 0
| 도배바르기 | 천장 | M2 | 전체- 붙박이장 | (0.95*1.3)-(0.37*1.16) | 0.805 | 30 | 24.15 |  | 0.805 | 30 | 24.15 | 0
| 몰딩설치(목재시트) | 55*12 | M |  | ((0.95+1.3)*2) | 4.5 | 30 | 135 |  | 4.5 | 30 | 135 | 0
공사명 : 한울본부 노후사택(103동) 종합개보수공사 > 건축공사 > 내부 부위: [비 고]; 공사명 : 한울본부 노후사택(103동) 종합개보수공사 > 건축공사 > 내부 산출식: 기 타 |  |  |  | 0
| 재료분리대(바닥) | W25*H20*1.5tSST | M |  | 0.9 | 0.9 | 30 | 27 |  | 0.9 | 30 | 27 | 0
| 아이소핑크천정본드붙이기 | 50T | M2 |  | ((0.95*1.3)) | 1.235 | 5 | 6.175 |  | 0.041 | 30 | 1.23 | 4.945 | 물량증가-실 전체로산출
| 세대별 표지판 설치 | 아크릴-150*60 | EA |  | 1 | 1 | 30 | 30 |  | 1 | 30 | 30 | 0
0
0
0
0
0
0
0
공사명 : 한울본부 노후사택(103동) 종합개보수공사 > 건축공사 > 내부 위치: 공사명 : 한울본부 노후사택(103동) 종합개보수공사 > 건축공사 > 내부 |  |  |  | 0
위치 | 품명 | 규격 | 단위 | 부위 | 산출식 | 물량 | 개소 | 수량 | 비고 | 당초물량 | 개소 | 당초수량 | 증감
공사명 : 한울본부 노후사택(103동) 종합개보수공사 > 건축공사 > 내부 위치: 침실 ㅡ 1; 공사명 : 한울본부 노후사택(103동) 종합개보수공사 > 건축공사 > 내부 부위: [비 고]; 공사명 : 한울본부 노후사택(103동) 종합개보수공사 > 건축공사 > 내부 산출식: 바 닥 |  |  |  | 0
| 층간소음방지재 바닥깔기 | 0.028g/cm3 20mm | M2 |  | (3.9*3.2) | 12.48 | 30 | 374.4 |  | 12.48 | 30 | 374.4 | 0
| 경량기포폴CONC |  | M3 |  | (3.9*3.2)*0.06 | 0.748 | 30 | 22.44 |  | 0.748 | 30 | 22.44 | 0
| 몰탈바르기(바닥) | 바닥 40mm | M2 | 40MM몰탈 | (3.9*3.2) | 12.48 | 30 | 374.4 |  | 0.499 | 30 | 14.97 | 359.43 | 품명변경
| 비닐시트깔기(왁스무) | 2.30m 모노륨 | M2 | 전체 - 붙박이장 | (3.9*3.2)-(3.3*0.6) | 10.5 | 30 | 315 |  | 10.5 | 30 | 315 | 0
공사명 : 한울본부 노후사택(103동) 종합개보수공사 > 건축공사 > 내부 부위: [비 고]; 공사명 : 한울본부 노후사택(103동) 종합개보수공사 > 건축공사 > 내부 산출식: 벽 |  |  |  | 0
| 몰탈바르기(내벽) | 18mm | M2 | 벽 | ((3.9+3.2)*2)*2.3-(PD1:(0.9*2.1)*1)-(PD2:(0.8*2.1)*1)-(PW1:(1.5*1.2)*1) | 27.29 | 30 | 818.7 |  | 27.29 | 30 | 818.7 | 0
| 벽,띠장설치(미송) | 30*30,@450*600 | M2 | 경계벽 | 3.2*(2.8-0.5) | 7.36 | 30 | 220.8 |  | 7.36 | 30 | 220.8 | 0
| 석고판못붙임(바탕용,벽) | 일반 9.5mmX2PY | M2 | 경계벽 | 3.2*(2.8-0.5) | 7.36 | 30 | 220.8 |  | 7.36 | 30 | 220.8 | 0
| 도배바르기 | 벽 | M2 | 벽(걸레받이공제) | ((3.9+3.2)*2)*2.3-걸레받이공제(12.5)*0.06-(PD1:(0.9*2.1)*1)-(PD2:(0.8*2.1)*1)-(PW1:(1.5*1.2)*1) | 26.54 | 30 | 796.2 |  | 26.54 | 30 | 796.2 | 0
| 걸레받이설치 | 중밀도섬유판(MDF),H75*9mm | M | 걸레받이(길이)-붙박이 | ((3.9+3.2)*2)-(PD1:0.9*1)-(PD2:0.8*1)-3.3 | 9.2 | 30 | 276 |  | 9.2 | 30 | 276 | 0
공사명 : 한울본부 노후사택(103동) 종합개보수공사 > 건축공사 > 내부 부위: [비 고]; 공사명 : 한울본부 노후사택(103동) 종합개보수공사 > 건축공사 > 내부 산출식: 천정 |  |  |  | 0
| 목조천정틀설치 | 달대유 | M2 | 천정 | (3.9*3.2) | 12.48 | 30 | 374.4 |  | 12.48 | 30 | 374.4 | 0
| 석고판못붙임(바탕용,천정) | 합판4.8T+석고9.5T | M2 |  | (3.9*3.2) | 12.48 | 30 | 374.4 |  | 12.48 | 30 | 374.4 | 0
| 도배바르기 | 천장 | M2 | 전체 - 붙박이장 | (3.9*3.2)-(3.3*0.6) | 10.5 | 30 | 315 |  | 10.5 | 30 | 315 | 0
| 몰딩설치(목재시트) | 55*12 | M | 몰딩 | ((3.9+3.2)*2) | 14.2 | 30 | 426 |  | 14.2 | 30 | 426 | 0
| 아이소핑크천정본드붙이기 | 50T | M2 |  | ((3.9*3.2)) | 12.48 | 5 | 62.4 |  | 0.416 | 30 | 12.48 | 49.92 | 물량증가-실 전체로산출
| 커텐박스설치 | 라왕120*120*18mm,락카 | M | PW1 | 1.9 | 1.9 | 30 | 57 |  | 1.9 | 30 | 57 | 0
공사명 : 한울본부 노후사택(103동) 종합개보수공사 > 건축공사 > 내부 부위: [비 고]; 공사명 : 한울본부 노후사택(103동) 종합개보수공사 > 건축공사 > 내부 산출식: 기타 |  |  |  | 0
| 콘크리트인방 | 200*200 | M | P1 상부 | 0.9+0.4 | 1.3 | 30 | 39 |  | 1.3 | 30 | 39 | 0
0
0
0
0
0
공사명 : 한울본부 노후사택(103동) 종합개보수공사 > 건축공사 > 내부 위치: 공사명 : 한울본부 노후사택(103동) 종합개보수공사 > 건축공사 > 내부 |  |  |  | 0
위치 | 품명 | 규격 | 단위 | 부위 | 산출식 | 물량 | 개소 | 수량 | 비고 | 당초물량 | 개소 | 당초수량 | 증감
공사명 : 한울본부 노후사택(103동) 종합개보수공사 > 건축공사 > 내부 위치: 침실 ㅡ 2; 공사명 : 한울본부 노후사택(103동) 종합개보수공사 > 건축공사 > 내부 부위: [비 고]; 공사명 : 한울본부 노후사택(103동) 종합개보수공사 > 건축공사 > 내부 산출식: 바 닥 |  |  |  | 0
| 층간소음방지재 바닥깔기 | 0.028g/cm3 20mm | M2 |  | (2.4*4.25) | 10.2 | 30 | 306 |  | 10.2 | 30 | 306 | 0
| 경량기포폴CONC |  | M3 |  | (2.4*4.25)*0.06 | 0.612 | 30 | 18.36 |  | 0.612 | 30 | 18.36 | 0
| 몰탈바르기(바닥) | 바닥 40mm | M2 | 40MM몰탈 | (2.4*4.25) | 10.2 | 30 | 306 |  | 0.408 | 30 | 12.24 | 293.76 | 품명변경
| 비닐시트깔기(왁스무) | 2.30m 모노륨 | M2 | 전체- 붙박이장 | (2.4*4.25)-(2.43*0.6) | 8.742 | 30 | 262.26 |  | 8.742 | 30 | 262.26 | 0
공사명 : 한울본부 노후사택(103동) 종합개보수공사 > 건축공사 > 내부 부위: [비 고]; 공사명 : 한울본부 노후사택(103동) 종합개보수공사 > 건축공사 > 내부 산출식: 벽 |  |  |  | 0
| 몰탈바르기(내벽) | 18mm | M2 | 벽 | ((2.4+4.25)*2)*2.3-(PD1:(0.9*2.1)*1)-(AW2:1.2*1.2*1) | 27.26 | 30 | 817.8 |  | 27.26 | 30 | 817.8 | 0
| 벽,띠장설치(미송) | 30*30,@450*600 | M2 | 경계벽 | 4.25*(2.8-0.5) | 9.775 | 30 | 293.25 |  | 9.775 | 30 | 293.25 | 0
| 석고판못붙임(바탕용,벽) | 일반 9.5mmX2PY | M2 | 경계벽 | 4.25*(2.8-0.5) | 9.775 | 30 | 293.25 |  | 9.775 | 30 | 293.25 | 0
| 도배바르기 | 벽 | M2 | 벽(걸레받이공제) | ((2.4+4.25)*2)*2.3-걸레받이공제(12.4)*0.06-(PD1:(0.9*2.1)*1)-(AW2:1.2*1.2*1) | 26.516 | 30 | 795.48 |  | 26.516 | 30 | 795.48 | 0
| 도배바르기 | 벽 | M2 | - 붙받이장 | -(0.6+2.4+0.6)*2.3 | -8.28 | 30 | -248.4 |  | -8.28 | 30 | -248.4 | 0
| 걸레받이설치 | 중밀도섬유판(MDF),H75*9mm | M | 걸레받이(길이)-붙박이 | ((2.4+4.25)*2)-(PD1:0.9*1)-(PD2*1)-2.4 | 8 | 30 | 240 |  | 8 | 30 | 240 | 0
공사명 : 한울본부 노후사택(103동) 종합개보수공사 > 건축공사 > 내부 부위: [비 고]; 공사명 : 한울본부 노후사택(103동) 종합개보수공사 > 건축공사 > 내부 산출식: 천정 |  |  |  | 0
| 목조천정틀설치 | 달대유 | M2 | 천정 | (2.4*4.25) | 10.2 | 30 | 306 |  | 10.2 | 30 | 306 | 0
| 석고판못붙임(바탕용,천정) | 합판4.8T+석고9.5T | M2 |  | (2.4*4.25) | 10.2 | 30 | 306 |  | 10.2 | 30 | 306 | 0
| 도배바르기 | 천장 | M2 | 전체 - 붙박이장 | (2.4*4.25)-(2.4*0.6) | 8.76 | 30 | 262.8 |  | 8.76 | 30 | 262.8 | 0
| 몰딩설치(목재시트) | 55*12 | M | 몰딩 | ((2.4+4.25)*2) | 13.3 | 30 | 399 |  | 13.3 | 30 | 399 | 0
| 아이소핑크천정본드붙이기 | 50T | M2 |  | ((2.4*4.25)) | 10.2 | 5 | 51 |  | 0.34 | 30 | 10.2 | 40.8 | 물량증가-실 전체로산출
| 커텐박스설치 | 라왕120*120*18mm,락카 | M | PW2 | 2.4 | 2.4 | 30 | 72 |  | 2.4 | 30 | 72 | 0
공사명 : 한울본부 노후사택(103동) 종합개보수공사 > 건축공사 > 내부 부위: [비 고]; 공사명 : 한울본부 노후사택(103동) 종합개보수공사 > 건축공사 > 내부 산출식: 기타 |  |  |  | 0
| 콘크리트인방 | 200*200 | M | P1 상부 | 0.9+0.4 | 1.3 | 30 | 39 |  | 1.3 | 30 | 39 | 0
0
0
0
0
0
공사명 : 한울본부 노후사택(103동) 종합개보수공사 > 건축공사 > 내부 위치: 공사명 : 한울본부 노후사택(103동) 종합개보수공사 > 건축공사 > 내부 |  |  |  | 0
위치 | 품명 | 규격 | 단위 | 부위 | 산출식 | 물량 | 개소 | 수량 | 비고 | 당초물량 | 개소 | 당초수량 | 증감
공사명 : 한울본부 노후사택(103동) 종합개보수공사 > 건축공사 > 내부 위치: 침실 ㅡ 3; 공사명 : 한울본부 노후사택(103동) 종합개보수공사 > 건축공사 > 내부 부위: [비 고]; 공사명 : 한울본부 노후사택(103동) 종합개보수공사 > 건축공사 > 내부 산출식: 바 닥 |  |  |  | 0
| 층간소음방지재 바닥깔기 | 0.028g/cm3 20mm | M2 |  | (2.4*2.7) | 6.48 | 30 | 194.4 |  | 6.48 | 30 | 194.4 | 0
| 경량기포폴CONC |  | M3 |  | (2.4*2.7)*0.06 | 0.388 | 30 | 11.64 |  | 0.388 | 30 | 11.64 | 0
| 몰탈바르기(바닥) | 바닥 40mm | M2 | 40MM몰탈 | (2.4*2.7) | 6.48 | 30 | 194.4 |  | 0.259 | 30 | 7.77 | 186.63 | 품명변경
| 비닐시트깔기(왁스무) | 2.30m 모노륨 | M2 | 바닥 | (2.4*2.7) | 6.48 | 30 | 194.4 |  | 6.48 | 30 | 194.4 | 0
공사명 : 한울본부 노후사택(103동) 종합개보수공사 > 건축공사 > 내부 부위: [비 고]; 공사명 : 한울본부 노후사택(103동) 종합개보수공사 > 건축공사 > 내부 산출식: 벽 |  |  |  | 0
| 몰탈바르기(내벽) | 18mm | M2 | 벽 | ((2.4+2.7)*2)*2.3-(PD1:(0.9*2.1)*1)-(PW2:(1.2*1.2)*1) | 20.13 | 30 | 603.9 |  | 20.13 | 30 | 603.9 | 0
| 벽,띠장설치(미송) | 30*30,@450*600 | M2 | 경계벽 | 2.7*(2.8-0.5) | 6.21 | 30 | 186.3 |  | 6.21 | 30 | 186.3 | 0
| 석고판못붙임(바탕용,벽) | 일반 9.5mmX2PY | M2 | 경계벽 | 2.7*(2.8-0.5) | 6.21 | 30 | 186.3 |  | 6.21 | 30 | 186.3 | 0
| 도배바르기 | 벽 | M2 | 벽(걸레받이공제) | ((2.4+2.7)*2)*2.3-걸레받이공제(9.3)*0.06-(PD1:(0.9*2.1)*1)-(PW2:(1.2*1.2)*1) | 19.572 | 30 | 587.16 |  | 19.572 | 30 | 587.16 | 0
| 걸레받이설치 | 중밀도섬유판(MDF),H75*9mm | M | 걸레받이(길이) | ((2.4+2.7)*2)-(PD1:0.9*1) | 9.3 | 30 | 279 |  | 9.3 | 30 | 279 | 0
공사명 : 한울본부 노후사택(103동) 종합개보수공사 > 건축공사 > 내부 부위: [비 고]; 공사명 : 한울본부 노후사택(103동) 종합개보수공사 > 건축공사 > 내부 산출식: 천정 |  |  |  | 0
| 목조천정틀설치 | 달대유 | M2 | 천정 | (2.4*2.7) | 6.48 | 30 | 194.4 |  | 6.48 | 30 | 194.4 | 0
| 석고판못붙임(바탕용,천정) | 합판4.8T+석고9.5T | M2 |  | (2.4*2.7) | 6.48 | 30 | 194.4 |  | 6.48 | 30 | 194.4 | 0
| 도배바르기 | 천장 | M2 | 천정 | (2.4*2.7) | 6.48 | 30 | 194.4 |  | 6.48 | 30 | 194.4 | 0
| 몰딩설치(목재시트) | 55*12 | M | 몰딩 | ((2.4+2.7)*2) | 10.2 | 30 | 306 |  | 10.2 | 30 | 306 | 0
| 아이소핑크천정본드붙이기 | 50T | M2 |  | ((2.4*2.7)) | 6.48 | 5 | 32.4 |  | 0.216 | 30 | 6.48 | 25.92 | 물량증가-실 전체로산출
| 커텐박스설치 | 라왕120*120*18mm,락카 | M | PW2 | 2.4 | 2.4 | 30 | 72 |  | 2.4 | 30 | 72 | 0
0
0
0
0
0
0
0
0
공사명 : 한울본부 노후사택(103동) 종합개보수공사 > 건축공사 > 내부 위치: 공사명 : 한울본부 노후사택(103동) 종합개보수공사 > 건축공사 > 내부 |  |  |  | 0
위치 | 품명 | 규격 | 단위 | 부위 | 산출식 | 물량 | 개소 | 수량 | 비고 | 당초물량 | 개소 | 당초수량 | 증감
공사명 : 한울본부 노후사택(103동) 종합개보수공사 > 건축공사 > 내부 위치: 거실 주방; 공사명 : 한울본부 노후사택(103동) 종합개보수공사 > 건축공사 > 내부 부위: [비 고]; 공사명 : 한울본부 노후사택(103동) 종합개보수공사 > 건축공사 > 내부 산출식: 바 닥 |  |  |  | 0
| 층간소음방지재 바닥깔기 | 0.028g/cm3 20mm | M2 |  | ((2.7+3.975+0)*(4.2+1.05+3.573)-(2.7*3.573)-(0*0)-(1.125*4.2)-(2.975*4.2)) | 32.026 | 30 | 960.78 |  | 32.026 | 30 | 960.78 | 0
| 경량기포폴CONC |  | M3 |  | ((2.7+3.975+0)*(4.2+1.05+3.573)-(2.7*3.573)-(0*0)-(1.125*4.2)-(2.975*4.2))*0.06 | 1.921 | 30 | 57.63 |  | 1.921 | 30 | 57.63 | 0
| 몰탈바르기(바닥) | 바닥 40mm | M2 | 40MM몰탈 | ((2.7+3.975+0)*(4.2+1.05+3.573)-(2.7*3.573)-(0*0)-(1.125*4.2)-(2.975*4.2)) | 32.026 | 30 | 960.78 |  | 1.281 | 30 | 38.43 | 922.35 | 품명변경
| 비닐시트깔기(왁스무) | 1.8mm 모노륨 | M2 | 바닥 | ((2.7+3.975+0)*(4.2+1.05+3.573)-(2.7*3.573)-(0*0)-(1.125*4.2)-(2.975*4.2)) | 32.026 | 30 | 960.78 |  | 32.026 | 30 | 960.78 | 0
| 비닐시트깔기(왁스무) | 1.8mm 모노륨 | M2 | -싱트대 하부 | -(1.7+4.0)*0.6 | -3.42 | 30 | -102.6 |  | -3.42 | 30 | -102.6 | 0
공사명 : 한울본부 노후사택(103동) 종합개보수공사 > 건축공사 > 내부 부위: [비 고]; 공사명 : 한울본부 노후사택(103동) 종합개보수공사 > 건축공사 > 내부 산출식: 벽 |  |  |  | 0
| 몰탈바르기(내벽) | 18mm | M2 | 벽 | (2.7+3.573+3.975+0+0+4.623+1.125+4.2+2.575+4.2+2.975+1.05)*2.3-(PD1:(0.9*2.1)*3)-(PD2:(0.8*2.1)*1)-(PD3:(1.2*2.1)*1)-(PD4:(3*2.1)*1)-(PD5:(0.9*2.1)*1)-(AW5:(0.9*0.5)*1) | 52.78 | 30 | 1583.4 |  | 52.78 | 30 | 1583.4 | 0
| 몰탈바르기(내벽) | 18mm | M2 | -타일면 | -(1.8+4.2-1.2)*0.6 | -2.88 | 30 | -86.4 |  | -2.88 | 30 | -86.4 | 0
| 도배바르기 | 벽 | M2 | 벽(걸레받이공제) | (2.7+3.573+3.975+0+0+4.623+1.125+4.2+2.575+4.2+2.975+1.05)*2.3-걸레받이공제(22.396)*0.06-(PD1:(0.9*2.1)*3)-(PD2:(0.8*2.1)*1)-(PD3:(1.2*2.1)*1)-(PD4:(3*2.1)*1)-(PD5:(0.9*2.1)*1)-(AW5:(0.9*0.5)*1) | 51.437 | 30 | 1543.11 |  | 51.437 | 30 | 1543.11 | 0
| 도배바르기 | 벽 | M2 | -싱크대 배면 | -(1.8+4.0)*2.3 | -13.34 | 30 | -400.2 |  | -13.34 | 30 | -400.2 | 0
| 걸레받이설치 | 중밀도섬유판(MDF),H75*9mm | M | 걸레받이(길이) | (2.7+3.573+3.975+0+0+4.623+1.125+4.2+2.575+4.2+2.975+1.05)-(PD1:0.9*3)-(PD2:0.8*1)-(PD3:1.2*1)-(PD4:3*1)-(PD5:0.9*1) | 22.396 | 30 | 671.88 |  | 22.396 | 30 | 671.88 | 0
| 걸레받이설치 | 중밀도섬유판(MDF),H75*9mm | M | -싱크대 배면 | -(1.8+4.0) | -5.8 | 30 | -174 |  | -5.8 | 30 | -174 | 0
| 도기질타일 | 일반색, 300*600 | M2 | 싱크대 하부 | (1.8+4.2-1.2)*0.6 | 2.88 | 30 | 86.4 |  | 2.88 | 30 | 86.4 | 0
공사명 : 한울본부 노후사택(103동) 종합개보수공사 > 건축공사 > 내부 부위: [비 고]; 공사명 : 한울본부 노후사택(103동) 종합개보수공사 > 건축공사 > 내부 산출식: 천정 |  |  |  | 0
공사명 : 한울본부 노후사택(103동) 종합개보수공사 > 건축공사 > 내부 위치: 공사명 : 한울본부 노후사택(103동) 종합개보수공사 > 건축공사 > 내부 |  |  |  | 0
위치 | 품명 | 규격 | 단위 | 부위 | 산출식 | 물량 | 개소 | 수량 | 비고 | 당초물량 | 개소 | 당초수량 | 증감
거실 주방 | 목조천정틀설치 | 달대유 | M2 | 천정 | ((2.7+3.975+0)*(4.2+1.05+3.573)-(2.7*3.573)-(0*0)-(1.125*4.2)-(2.975*4.2)) | 32.026 | 30 | 960.78 |  | 32.026 | 30 | 960.78 | 0
| 석고판못붙임(바탕용,천정) | 합판4.8T+석고9.5T | M2 |  | ((2.7+3.975+0)*(4.2+1.05+3.573)-(2.7*3.573)-(0*0)-(1.125*4.2)-(2.975*4.2)) | 32.026 | 30 | 960.78 |  | 32.026 | 30 | 960.78 | 0
| 도배바르기 | 천장 | M2 | 전체 - 싱크대 | ((2.7+3.975+0)*(4.2+1.05+3.573)-(2.7*3.573)-(0*0)-(1.125*4.2)-(2.975*4.2))-(1.7+4.0)*0.6 | 28.606 | 30 | 858.18 |  | 28.606 | 30 | 858.18 | 0
| 몰딩설치(목재시트) | 55*12 | M |  | (2.7+3.573+3.975+0+0+4.623+1.125+4.2+2.575+4.2+2.975+1.05) | 30.996 | 30 | 929.88 |  | 30.996 | 30 | 929.88 | 0
| 커텐박스설치 | 라왕120*120*18mm,락카 | M | PD4 | 4.0 | 4 | 30 | 120 |  | 4 | 30 | 120 | 0
공사명 : 한울본부 노후사택(103동) 종합개보수공사 > 건축공사 > 내부 부위: [비 고]; 공사명 : 한울본부 노후사택(103동) 종합개보수공사 > 건축공사 > 내부 산출식: 기 타 |  |  |  | 0
| 등박스 몰딩 설치 | 프레임280*280*25 | EA |  | 1 | 1 | 30 | 30 |  | 1 | 30 | 30 | 0
| 미장용코너비드 | 아연도.날개50mm | M |  | 2.3*3 | 6.9 | 30 | 207 |  | 6.9 | 30 | 207 | 0
| 아이소핑크천정본드붙이기 | 50T | M2 |  | (((2.7+3.975+0)*(4.2+1.05+3.573)-(2.7*3.573)-(0*0)-(1.125*4.2)-(2.975*4.2))) | 32.0264 | 5 | 160.1321 |  | 1.067 | 30 | 32.01 | 128.1221 | 물량증가-실 전체로산출
| 거실 아트월 설치 | 3.1*2.2 -T:10대리석 | 식 |  | 1 | 1 | 30 | 30 |  | 1 | 30 | 30 | 0
| 거실 라운드장 설치 | 890X 200X2.3H | EA |  | 1 | 1 | 30 | 30 |  | 1 | 30 | 30 | 0
공사명 : 한울본부 노후사택(103동) 종합개보수공사 > 건축공사 > 내부 위치: 욕실; 공사명 : 한울본부 노후사택(103동) 종합개보수공사 > 건축공사 > 내부 부위: [비 고]; 공사명 : 한울본부 노후사택(103동) 종합개보수공사 > 건축공사 > 내부 산출식: 바닥 |  |  |  | 0
| 층간소음방지재 바닥깔기 | 0.028g/cm3 20mm | M2 |  | (1.5*2.65) | 3.975 | 30 | 119.25 |  | 3.975 | 30 | 119.25 | 0
| 경량기포폴CONC |  | M3 |  | (1.5*2.65)*0.05 | 0.198 | 30 | 5.94 |  | 0.198 | 30 | 5.94 | 0
| 몰탈바르기(바닥) | 30mm | M2 | 30MM몰탈 | (1.5*2.65) | 3.975 | 30 | 119.25 |  | 0.119 | 30 | 3.57 | 115.68 | 품명변경
| 시멘트액체방수 | 바닥 | M2 |  | (1.5*2.65) | 3.975 | 30 | 119.25 |  | 3.975 | 30 | 119.25 | 0
| 우레탄도막방수 | 바닥, 비노출 3MM | M2 |  | (1.5*2.65) | 3.975 | 30 | 119.25 |  | 3.975 | 30 | 119.25 | 0
| 자기질타일 | 무유색소, 300*300*8~11 | M2 | 전체- 욕조 | (1.5*2.65)-(1.5*1.0) | 2.475 | 30 | 74.25 |  | 2.475 | 30 | 74.25 | 0
| 화강석재료분리대설치 | W220,T30 | M |  | 0.8*1 | 0.8 | 30 | 24 |  | 0 | 0 | 0 | 24 | 신규추가
공사명 : 한울본부 노후사택(103동) 종합개보수공사 > 건축공사 > 내부 부위: [비 고]; 공사명 : 한울본부 노후사택(103동) 종합개보수공사 > 건축공사 > 내부 산출식: 벽체 |  |  |  | 0
| 시멘트액체방수 | 벽 | M2 | H:1.8 | (((1.5+2.65)*2)-0.8)*1.8 | 13.5 | 30 | 405 |  | 13.5 | 30 | 405 | 0
| 우레탄도막방수 | 벽, 비노출 1MM | M2 | H-0.5 | (((1.5+2.65)*2)-0.8)*0.5 | 3.75 | 30 | 112.5 |  | 3.75 | 30 | 112.5 | 0
| 도기질타일 | 일반색, 300*600 | M2 | 벽 | ((1.5+2.65)*2)*2.3-(PD2:(0.8*2.1)*1)-(AW4:(0.9*0.9)*1) | 16.6 | 30 | 498 |  | 16.6 | 30 | 498 | 0
| 도기질타일 | 일반색, 300*600 | M2 | -욕조 벽 | -(1.0*2+2.65)*0.5 | -2.325 | 30 | -69.75 |  | -2.325 | 30 | -69.75 | 0
| 세면기 두겁돌 | 150*30T,마천석,연마,몰30 | M |  | 1.3 | 1.3 | 30 | 39 |  | 1.3 | 30 | 39 | 0
공사명 : 한울본부 노후사택(103동) 종합개보수공사 > 건축공사 > 내부 위치: 공사명 : 한울본부 노후사택(103동) 종합개보수공사 > 건축공사 > 내부 |  |  |  | 0
위치 | 품명 | 규격 | 단위 | 부위 | 산출식 | 물량 | 개소 | 수량 | 비고 | 당초물량 | 개소 | 당초수량 | 증감
공사명 : 한울본부 노후사택(103동) 종합개보수공사 > 건축공사 > 내부 위치: 욕실; 공사명 : 한울본부 노후사택(103동) 종합개보수공사 > 건축공사 > 내부 부위: [비 고]; 공사명 : 한울본부 노후사택(103동) 종합개보수공사 > 건축공사 > 내부 산출식: 천정 |  |  |  | 0
| SMC 욕실돔 천정재 | 2660*1.750 | M2 |  | (1.5*2.65) | 3.975 | 30 | 119.25 |  | 3.975 | 30 | 119.25 | 0
공사명 : 한울본부 노후사택(103동) 종합개보수공사 > 건축공사 > 내부 부위: [비 고]; 공사명 : 한울본부 노후사택(103동) 종합개보수공사 > 건축공사 > 내부 산출식: 기 타 |  |  |  | 0
| 트렌치 | W200*3t SST | M |  | 1.5 | 1.5 | 30 | 45 |  | 1.5 | 30 | 45 | 0
| 콘크리트인방 | 100*200 | M | PD2 상부 | 0.8+0.4 | 1.2 | 30 | 36 |  | 1.2 | 30 | 36 | 0
| 코너비드설치 | 스텐 | M | 기둥 | 2.3*2 | 4.6 | 30 | 138 |  | 4.6 | 30 | 138 | 0
| 실리콘코킹 | 10*15(곰팡이방지용) | M | 욕실 | (1.5+2.65)*2+(0.8+2.1)*2+(0.9+0.9)*2+2.3*5+1.5*2+(0.9*2+0.8*2+0.6)+1.3*2 | 38.8 | 30 | 1164 |  | 13 | 30 | 390 | 774 | 물량증가-문틀주위,세면기,대변기,방습거울,욕조주위,벽체 인코너,두겁돌상하
공사명 : 한울본부 노후사택(103동) 종합개보수공사 > 건축공사 > 내부 위치: 내욕실; 공사명 : 한울본부 노후사택(103동) 종합개보수공사 > 건축공사 > 내부 부위: [비 고]; 공사명 : 한울본부 노후사택(103동) 종합개보수공사 > 건축공사 > 내부 산출식: 바닥 |  |  |  | 0
| 층간소음방지재 바닥깔기 | 0.028g/cm3 20mm | M2 |  | (1.8*1.15) | 2.07 | 30 | 62.1 |  | 2.07 | 30 | 62.1 | 0
| 경량기포폴CONC |  | M3 |  | (1.8*1.15)*0.05 | 0.103 | 30 | 3.09 |  | 0.103 | 30 | 3.09 | 0
| 몰탈바르기(바닥) | 30mm | M2 | 30MM몰탈 | (1.8*1.15) | 2.07 | 30 | 62.1 |  | 0.062 | 30 | 1.86 | 60.24 | 품명변경
| 시멘트액체방수 | 바닥 | M2 |  | (1.8*1.15) | 2.07 | 30 | 62.1 |  | 2.07 | 30 | 62.1 | 0
| 우레탄도막방수 | 바닥, 비노출 3MM | M2 |  | (1.8*1.15) | 2.07 | 30 | 62.1 |  | 2.07 | 30 | 62.1 | 0
| 자기질타일 | 무유색소, 300*300*8~11 | M2 | 바닥 | (1.8*1.15) | 2.07 | 30 | 62.1 |  | 2.07 | 30 | 62.1 | 0
| 화강석재료분리대설치 | W220,T30 | M |  | 0.8*1 | 0.8 | 30 | 24 |  | 0 | 0 | 0 | 24 | 신규추가
공사명 : 한울본부 노후사택(103동) 종합개보수공사 > 건축공사 > 내부 부위: [비 고]; 공사명 : 한울본부 노후사택(103동) 종합개보수공사 > 건축공사 > 내부 산출식: 벽체 |  |  |  | 0
| 시멘트액체방수 | 벽 | M2 | H:1.8 | (((1.8+1.15)*2)-0.8)*1.8 | 9.18 | 30 | 275.4 |  | 9.18 | 30 | 275.4 | 0
| 우레탄도막방수 | 벽, 비노출 1MM | M2 | H-0.5 | (((1.8+1.15)*2)-0.8)*0.5 | 2.55 | 30 | 76.5 |  | 2.55 | 30 | 76.5 | 0
| 도기질타일 | 일반색, 300*600 | M2 | 벽 | ((1.8+1.15)*2)*2.3-(PD2:(0.8*2.1)*1)-(AW7:(0.6*0.6)*1) | 11.53 | 30 | 345.9 |  | 11.53 | 30 | 345.9 | 0
공사명 : 한울본부 노후사택(103동) 종합개보수공사 > 건축공사 > 내부 부위: [비 고]; 공사명 : 한울본부 노후사택(103동) 종합개보수공사 > 건축공사 > 내부 산출식: 천정 |  |  |  | 0
| SMC 욕실돔 천정재 | 2660*1.750 | M2 |  | (1.8*1.15) | 2.07 | 30 | 62.1 |  | 2.07 | 30 | 62.1 | 0
공사명 : 한울본부 노후사택(103동) 종합개보수공사 > 건축공사 > 내부 부위: [비 고]; 공사명 : 한울본부 노후사택(103동) 종합개보수공사 > 건축공사 > 내부 산출식: 기 타 |  |  |  | 0
| 트렌치 | W200*3t SST | M |  | 1.1 | 1.1 | 30 | 33 |  | 1.1 | 30 | 33 | 0
| 콘크리트인방 | 200*200 | M | AW7 상부 | 0.6+0.4 | 1 | 30 | 30 |  | 1 | 30 | 30 | 0
| 실리콘코킹 | 10*15(곰팡이방지용) | M | 욕실 | (1.8+1.15)*2+(0.8+2.1)*2+(0.6+0.6)*2+2.3*3+(0.9*2+0.8*2+0.6) | 25 | 30 | 750 |  | 7.05 | 30 | 211.5 | 538.5 | 물량증가-문틀주위,세면기,대변기,방습거울,벽체 인코너
공사명 : 한울본부 노후사택(103동) 종합개보수공사 > 건축공사 > 내부 위치: 발코니 ㅡ 1; 공사명 : 한울본부 노후사택(103동) 종합개보수공사 > 건축공사 > 내부 부위: [비 고]; 공사명 : 한울본부 노후사택(103동) 종합개보수공사 > 건축공사 > 내부 산출식: 바닥 |  |  |  | 0
| 시멘트액체방수 | 바닥 | M2 |  | (5.875*1.1) | 6.462 | 30 | 193.86 |  | 6.462 | 30 | 193.86 | 0
| 자기질타일 | 무유색소, 300*300*8~11 | M2 | 바닥 | (5.875*1.1) | 6.462 | 30 | 193.86 |  | 6.462 | 30 | 193.86 | 0
공사명 : 한울본부 노후사택(103동) 종합개보수공사 > 건축공사 > 내부 부위: [비 고]; 공사명 : 한울본부 노후사택(103동) 종합개보수공사 > 건축공사 > 내부 산출식: 벽체 |  |  |  | 0
공사명 : 한울본부 노후사택(103동) 종합개보수공사 > 건축공사 > 내부 위치: 공사명 : 한울본부 노후사택(103동) 종합개보수공사 > 건축공사 > 내부 |  |  |  | 0
위치 | 품명 | 규격 | 단위 | 부위 | 산출식 | 물량 | 개소 | 수량 | 비고 | 당초물량 | 개소 | 당초수량 | 증감
발코니 ㅡ 1 | 시멘트액체방수 | 벽 | M2 | H:1.2 | (((5.875+1.1)*2)-3.0-5.25)*1.2 | 6.84 | 30 | 205.2 |  | 6.84 | 30 | 205.2 | 0
| 몰탈바르기(내벽) | 18mm | M2 | 벽 | ((5.875+1.1)*2)*2.3-(PD4:(3*2.1)*1)-(PW1:(1.5*1.2)*1)-(AW1:(5.25*2.4)*1) | 11.385 | 30 | 341.55 |  | 11.385 | 30 | 341.55 | 0
| 다채무늬도료 | 알칼리성면 | M2 | 벽(걸레받이공제) | ((5.875+1.1)*2)*2.3-걸레받이공제(10.95)*0.1-(PD4:(3*2.1)*1)-(PW1:(1.5*1.2)*1)-(AW1:(5.25*2.4)*1) | 10.29 | 30 | 308.7 |  | 10.29 | 30 | 308.7 | 0
| 세라민페인트칠 | 몰탈면2회 | M2 | 걸레받이(면적) | (((5.875+1.1)*2)-(PD4:3*1))*0.1 | 1.095 | 30 | 32.85 |  | 1.095 | 30 | 32.85 | 0
공사명 : 한울본부 노후사택(103동) 종합개보수공사 > 건축공사 > 내부 부위: [비 고]; 공사명 : 한울본부 노후사택(103동) 종합개보수공사 > 건축공사 > 내부 산출식: 천정 |  |  |  | 0
| 목조천정틀설치 | 달대유 | M2 | 천정 | (5.875*1.1) | 6.462 | 30 | 193.86 |  | 6.462 | 30 | 193.86 | 0
| 리빙우드 천정설치 | 10T | M2 |  | (5.875*1.1) | 6.462 | 30 | 193.86 |  | 6.462 | 30 | 193.86 | 0
| 리빙우드 천정몰딩설치 | 30*6 | M |  | (5.875+1.1)*2 | 13.95 | 30 | 418.5 |  | 0 | 0 | 0 | 418.5 | 신규품목
공사명 : 한울본부 노후사택(103동) 종합개보수공사 > 건축공사 > 내부 부위: [비 고]; 공사명 : 한울본부 노후사택(103동) 종합개보수공사 > 건축공사 > 내부 산출식: 기 타 |  |  |  | 0
| 투시형난간(발코니) | 1.5mm*H, 1,000*50Ø | M |  | 7.4 | 7.4 | 30 | 222 |  | 1 | 30 | 30 | 192
| 발코니드레인설치 | P.V.C 100mm | 개소 |  | 1 | 1 | 30 | 30 |  | 1 | 30 | 30 | 0
| PVC선홈통 | VG1 ∮100 | M | 5층 제외 | (3/5)*4 | 2.4 | 30 | 72 |  | 2.4 | 30 | 72 | 0
| 버티컬브라인드 | 89MM-방염 | M2 | AW1 | 5.3*2.4 | 12.72 | 30 | 381.6 |  | 5.3 | 30 | 159 | 222.6 | 물량증가-길이로만 산출되어 면적으로 수정
| 발래 건조대 설치 | ABS스텐 500*1100*2000 | EA |  | 1 | 1 | 30 | 30 |  | 1 | 30 | 30 | 0
공사명 : 한울본부 노후사택(103동) 종합개보수공사 > 건축공사 > 내부 위치: 발코니 ㅡ 2; 공사명 : 한울본부 노후사택(103동) 종합개보수공사 > 건축공사 > 내부 부위: [비 고]; 공사명 : 한울본부 노후사택(103동) 종합개보수공사 > 건축공사 > 내부 산출식: 바닥 |  |  |  | 0
| 시멘트액체방수 | 바닥 | M2 |  | (2.5*1.05) | 2.625 | 30 | 78.75 |  | 2.625 | 30 | 78.75 | 0
| 자기질타일 | 무유색소, 300*300*8~11 | M2 | 바닥 | (2.5*1.05) | 2.625 | 30 | 78.75 |  | 2.625 | 30 | 78.75 | 0
공사명 : 한울본부 노후사택(103동) 종합개보수공사 > 건축공사 > 내부 부위: [비 고]; 공사명 : 한울본부 노후사택(103동) 종합개보수공사 > 건축공사 > 내부 산출식: 벽체 |  |  |  | 0
| 시멘트액체방수 | 벽 | M2 | H:1.2 | (((2.5+1.05)*2)-0.9)*1.2 | 7.44 | 30 | 223.2 |  | 7.44 | 30 | 223.2 | 0
| 몰탈바르기(내벽) | 18mm | M2 | 벽 | ((2.5+1.05)*2)*2.3-(PD5:(0.9*2.1)*1)-(PW2:(1.2*1.2)*1)-(AW3:(1.85*1.05)*1) | 11.057 | 30 | 331.71 |  | 11.057 | 30 | 331.71 | 0
| 다채무늬도료 | 알칼리성면 | M2 | 벽(걸레받이공제) | ((2.5+1.05)*2)*2.3-걸레받이공제(6.2)*0.1-(PD5:(0.9*2.1)*1)-(PW2:(1.2*1.2)*1)-(AW3:(1.85*1.05)*1) | 10.437 | 30 | 313.11 |  | 10.437 | 30 | 313.11 | 0
| 세라민페인트칠 | 몰탈면2회 | M2 | 걸레받이(면적) | (((2.5+1.05)*2)-(PD5:0.9*1))*0.1 | 0.62 | 30 | 18.6 |  | 0.62 | 30 | 18.6 | 0
공사명 : 한울본부 노후사택(103동) 종합개보수공사 > 건축공사 > 내부 부위: [비 고]; 공사명 : 한울본부 노후사택(103동) 종합개보수공사 > 건축공사 > 내부 산출식: 천정 |  |  |  | 0
| 목조천정틀설치 | 달대유 | M2 | 천정 | (2.5*1.05) | 2.625 | 30 | 78.75 |  | 2.625 | 30 | 78.75 | 0
공사명 : 한울본부 노후사택(103동) 종합개보수공사 > 건축공사 > 내부 위치: 공사명 : 한울본부 노후사택(103동) 종합개보수공사 > 건축공사 > 내부 |  |  |  | 0
위치 | 품명 | 규격 | 단위 | 부위 | 산출식 | 물량 | 개소 | 수량 | 비고 | 당초물량 | 개소 | 당초수량 | 증감
발코니 ㅡ 2 | 리빙우드 천정설치 | 10T | M2 |  | (2.5*1.05) | 2.625 | 30 | 78.75 |  | 2.625 | 30 | 78.75 | 0
| 리빙우드 천정몰딩설치 | 30*6 | M |  | (2.5+1.05)*2 | 7.1 | 30 | 213 |  | 0 | 0 | 0 | 213 | 신규품목
공사명 : 한울본부 노후사택(103동) 종합개보수공사 > 건축공사 > 내부 위치: 지붕 천정 ㅡ WT; 공사명 : 한울본부 노후사택(103동) 종합개보수공사 > 건축공사 > 내부 부위: [비 고]; 공사명 : 한울본부 노후사택(103동) 종합개보수공사 > 건축공사 > 내부 산출식: 천정 |  |  |  | 0
| 아이소핑크천정본드붙이기 | 100T | M2 | 천정부분 | (9.1*9.9)+(1.3*7.2) | 99.45 | 6 | 596.7 |  | 99.45 | 6 | 596.7 | 0
| 아이소핑크천정본드붙이기 | 100T | M2 | 보감기 | (0.4*2+0.25)*9.9*2 | 20.79 | 6 | 124.74 |  | 20.79 | 6 | 124.74 | 0
| 아이소핑크천정본드붙이기 | 100T | M2 | 데두리 내림-A-E | (0.5+0.8)*9.9 | 12.87 | 6 | 77.22 |  | 12.87 | 6 | 77.22 | 0
| 아이소핑크천정본드붙이기 | 100T | M2 | 데두리 내림-1 | 9.1*0.5 | 4.55 | 6 | 27.3 |  | 4.55 | 6 | 27.3 | 0
공사명 : 한울본부 노후사택(103동) 종합개보수공사 > 건축공사 > 내부 부위: [비 고]; 공사명 : 한울본부 노후사택(103동) 종합개보수공사 > 건축공사 > 내부 산출식: WT 방수 |  |  |  | 0
| 시멘트액체방수 | 바닥 | M2 |  | (2.75*3.75)-(0.6*1.0) | 9.712 | 6 | 58.272 |  | 9.712 | 6 | 58.272 | 0
| 기존건축물 바탕만들기 | 바탕만들기(재도장시30%) | M2 |  | (2.75*3.75)-(0.6*1.0) | 9.712 | 6 | 58.272 |  | 9.712 | 6 | 58.272 | 0
| 시멘트액체방수 | 벽 | M2 |  | (2.75+3.75)*2*0.2 | 2.6 | 6 | 15.6 |  | 2.6 | 6 | 15.6 | 0
| 기존건축물 바탕만들기 | 바탕만들기(재도장시30%) | M2 |  | (2.75+3.75)*2*0.2 | 2.6 | 6 | 15.6 |  | 2.6 | 6 | 15.6 | 0
0
0
0
0
0
0
0
0
0
0
공사명 : 한울본부 노후사택(103동) 종합개보수공사 > 건축공사 > 내부 위치: 공사명 : 한울본부 노후사택(103동) 종합개보수공사 > 건축공사 > 조적 |  |  |  | 0
위치 | 품명 | 규격 | 단위 | 부위 | 산출식 | 물량 | 개소 | 수량 | 비고 | 당초물량 | 개소 | 당초수량 | 증감
공사명 : 한울본부 노후사택(103동) 종합개보수공사 > 건축공사 > 조적 위치: 내부 조적; 공사명 : 한울본부 노후사택(103동) 종합개보수공사 > 건축공사 > 조적 부위: [비 고]; 공사명 : 한울본부 노후사택(103동) 종합개보수공사 > 건축공사 > 조적 산출식: 현 관 |  |  |  | 0
| 1.0B 시멘트벽돌쌓기 | 3.6m이하 | ㎡ | 현관SD1 | (1.375*(2.8-0.55))-(SD1:(0.9*2.1)*1) | 1.203 | 30 | 36.09 |  | 1.203 | 30 | 36.09 | 0
| 벽돌소운반 | 인력, 1층 | 천매 |  | ((1.375*(2.8-0.55))-(SD1:(0.9*2.1)*1))*149/5 | 35.871 | 30 | 1076.13 |  | 35.871 | 30 | 1076.13 | 0
| 벽돌소운반 | 인력, 2층 | 천매 |  | ((1.375*(2.8-0.55))-(SD1:(0.9*2.1)*1))*149/5 | 35.871 | 30 | 1076.13 |  | 35.871 | 30 | 1076.13 | 0
| 벽돌소운반 | 인력, 3층 | 천매 |  | ((1.375*(2.8-0.55))-(SD1:(0.9*2.1)*1))*149/5 | 35.871 | 30 | 1076.13 |  | 35.871 | 30 | 1076.13 | 0
| 벽돌소운반 | 인력, 4층 | 천매 |  | ((1.375*(2.8-0.55))-(SD1:(0.9*2.1)*1))*149/5 | 35.871 | 30 | 1076.13 |  | 35.871 | 30 | 1076.13 | 0
| 벽돌소운반 | 인력, 5층 | 천매 |  | ((1.375*(2.8-0.55))-(SD1:(0.9*2.1)*1))*149/5 | 35.871 | 30 | 1076.13 |  | 35.871 | 30 | 1076.13 | 0
| 0.5B 시멘트벽돌쌓기 | 3.6m이하 | ㎡ | 현관PD- 3면 | (0.3+1.4+1.0)*(2.8-0.12) | 7.236 | 30 | 217.08 |  | 7.236 | 30 | 217.08 | 0
| 벽돌소운반 | 인력, 1층 | 천매 |  | ((0.3+1.4+1.0)*(2.8-0.12))*75/5 | 108.54 | 30 | 3256.2 |  | 108.54 | 30 | 3256.2 | 0
| 벽돌소운반 | 인력, 2층 | 천매 |  | ((0.3+1.4+1.0)*(2.8-0.12))*75/5 | 108.54 | 30 | 3256.2 |  | 108.54 | 30 | 3256.2 | 0
| 벽돌소운반 | 인력, 3층 | 천매 |  | ((0.3+1.4+1.0)*(2.8-0.12))*75/5 | 108.54 | 30 | 3256.2 |  | 108.54 | 30 | 3256.2 | 0
| 벽돌소운반 | 인력, 4층 | 천매 |  | ((0.3+1.4+1.0)*(2.8-0.12))*75/5 | 108.54 | 30 | 3256.2 |  | 108.54 | 30 | 3256.2 | 0
| 벽돌소운반 | 인력, 5층 | 천매 |  | ((0.3+1.4+1.0)*(2.8-0.12))*75/5 | 108.54 | 30 | 3256.2 |  | 108.54 | 30 | 3256.2 | 0
공사명 : 한울본부 노후사택(103동) 종합개보수공사 > 건축공사 > 조적 부위: [비 고]; 공사명 : 한울본부 노후사택(103동) 종합개보수공사 > 건축공사 > 조적 산출식: 침실 -1 |  |  |  | 0
| 1.0B 시멘트벽돌쌓기 | 3.6m이하 | ㎡ | 침실1-거실벽 | 3.57*(2.8-0.12) | 9.567 | 30 | 287.01 |  | 9.567 | 30 | 287.01 | 0
| 벽돌소운반 | 인력, 1층 | 천매 |  | (3.57*(2.8-0.12))*149/5 | 285.114 | 30 | 8553.42 |  | 285.114 | 30 | 8553.42 | 0
| 벽돌소운반 | 인력, 2층 | 천매 |  | (3.57*(2.8-0.12))*149/5 | 285.114 | 30 | 8553.42 |  | 285.114 | 30 | 8553.42 | 0
| 벽돌소운반 | 인력, 3층 | 천매 |  | (3.57*(2.8-0.12))*149/5 | 285.114 | 30 | 8553.42 |  | 285.114 | 30 | 8553.42 | 0
| 벽돌소운반 | 인력, 4층 | 천매 |  | (3.57*(2.8-0.12))*149/5 | 285.114 | 30 | 8553.42 |  | 285.114 | 30 | 8553.42 | 0
| 벽돌소운반 | 인력, 5층 | 천매 |  | (3.57*(2.8-0.12))*149/5 | 285.114 | 30 | 8553.42 |  | 285.114 | 30 | 8553.42 | 0
| 1.0B 시멘트벽돌쌓기 | 3.6m이하 | ㎡ | 침실1 - 침실2 | 3.975*(2.8-0.12)-(PD1:(0.9*2.1)*1) | 8.763 | 30 | 262.89 |  | 8.763 | 30 | 262.89 | 0
| 벽돌소운반 | 인력, 1층 | 천매 |  | (3.975*(2.8-0.12)-(PD1:(0.9*2.1)*1))*149/5 | 261.137 | 30 | 7834.11 |  | 261.137 | 30 | 7834.11 | 0
| 벽돌소운반 | 인력, 2층 | 천매 |  | (3.975*(2.8-0.12)-(PD1:(0.9*2.1)*1))*149/5 | 261.137 | 30 | 7834.11 |  | 261.137 | 30 | 7834.11 | 0
| 벽돌소운반 | 인력, 3층 | 천매 |  | (3.975*(2.8-0.12)-(PD1:(0.9*2.1)*1))*149/5 | 261.137 | 30 | 7834.11 |  | 261.137 | 30 | 7834.11 | 0
| 벽돌소운반 | 인력, 4층 | 천매 |  | (3.975*(2.8-0.12)-(PD1:(0.9*2.1)*1))*149/5 | 261.137 | 30 | 7834.11 |  | 261.137 | 30 | 7834.11 | 0
| 벽돌소운반 | 인력, 5층 | 천매 |  | (3.975*(2.8-0.12)-(PD1:(0.9*2.1)*1))*149/5 | 261.137 | 30 | 7834.11 |  | 261.137 | 30 | 7834.11 | 0
| 1.0B 시멘트벽돌쌓기 | 3.6m이하 | ㎡ | 침실1 - 내욕실+발코니1 | 3.825*(2.8-0.55)-(PD2:(0.8*2.1)*1)-(PW1:(1.5*1.2)*1) | 5.126 | 30 | 153.78 |  | 5.126 | 30 | 153.78 | 0
0
공사명 : 한울본부 노후사택(103동) 종합개보수공사 > 건축공사 > 조적 위치: 공사명 : 한울본부 노후사택(103동) 종합개보수공사 > 건축공사 > 조적 |  |  |  | 0
위치 | 품명 | 규격 | 단위 | 부위 | 산출식 | 물량 | 개소 | 수량 | 비고 | 당초물량 | 개소 | 당초수량 | 증감
내부 조적 | 벽돌소운반 | 인력, 1층 | 천매 |  | (3.825*(2.8-0.55)-(PD2:(0.8*2.1)*1)-(PW1:(1.5*1.2)*1))*149/5 | 152.762 | 30 | 4582.86 |  | 152.762 | 30 | 4582.86 | 0
| 벽돌소운반 | 인력, 2층 | 천매 |  | (3.825*(2.8-0.55)-(PD2:(0.8*2.1)*1)-(PW1:(1.5*1.2)*1))*149/5 | 152.762 | 30 | 4582.86 |  | 152.762 | 30 | 4582.86 | 0
| 벽돌소운반 | 인력, 3층 | 천매 |  | (3.825*(2.8-0.55)-(PD2:(0.8*2.1)*1)-(PW1:(1.5*1.2)*1))*149/5 | 152.762 | 30 | 4582.86 |  | 152.762 | 30 | 4582.86 | 0
| 벽돌소운반 | 인력, 4층 | 천매 |  | (3.825*(2.8-0.55)-(PD2:(0.8*2.1)*1)-(PW1:(1.5*1.2)*1))*149/5 | 152.762 | 30 | 4582.86 |  | 152.762 | 30 | 4582.86 | 0
| 벽돌소운반 | 인력, 5층 | 천매 |  | (3.825*(2.8-0.55)-(PD2:(0.8*2.1)*1)-(PW1:(1.5*1.2)*1))*149/5 | 152.762 | 30 | 4582.86 |  | 152.762 | 30 | 4582.86 | 0
공사명 : 한울본부 노후사택(103동) 종합개보수공사 > 건축공사 > 조적 부위: [비 고]; 공사명 : 한울본부 노후사택(103동) 종합개보수공사 > 건축공사 > 조적 산출식: 내욕실 |  |  |  | 0
| 1.0B 시멘트벽돌쌓기 | 3.6m이하 | ㎡ | 내욕실 - 발코니 | 1.356*(2.8-0.12) | 3.634 | 30 | 109.02 |  | 3.634 | 30 | 109.02 | 0
| 벽돌소운반 | 인력, 1층 | 천매 |  | (1.356*(2.8-0.12))*149/5 | 108.295 | 30 | 3248.85 |  | 108.295 | 30 | 3248.85 | 0
| 벽돌소운반 | 인력, 2층 | 천매 |  | (1.356*(2.8-0.12))*149/5 | 108.295 | 30 | 3248.85 |  | 108.295 | 30 | 3248.85 | 0
| 벽돌소운반 | 인력, 3층 | 천매 |  | (1.356*(2.8-0.12))*149/5 | 108.295 | 30 | 3248.85 |  | 108.295 | 30 | 3248.85 | 0
| 벽돌소운반 | 인력, 4층 | 천매 |  | (1.356*(2.8-0.12))*149/5 | 108.295 | 30 | 3248.85 |  | 108.295 | 30 | 3248.85 | 0
| 벽돌소운반 | 인력, 5층 | 천매 |  | (1.356*(2.8-0.12))*149/5 | 108.295 | 30 | 3248.85 |  | 108.295 | 30 | 3248.85 | 0
| 1.0B 시멘트벽돌쌓기 | 3.6m이하 | ㎡ | 내욕실 - 외부 | (1.4*2.1)-(AW7:(0.6*0.6)*1) | 2.58 | 30 | 77.4 |  | 2.58 | 30 | 77.4 | 0
| 벽돌소운반 | 인력, 1층 | 천매 |  | ((1.4*2.1)-(AW7:(0.6*0.6)*1))*149/5 | 76.884 | 30 | 2306.52 |  | 76.884 | 30 | 2306.52 | 0
| 벽돌소운반 | 인력, 2층 | 천매 |  | ((1.4*2.1)-(AW7:(0.6*0.6)*1))*149/5 | 76.884 | 30 | 2306.52 |  | 76.884 | 30 | 2306.52 | 0
| 벽돌소운반 | 인력, 3층 | 천매 |  | ((1.4*2.1)-(AW7:(0.6*0.6)*1))*149/5 | 76.884 | 30 | 2306.52 |  | 76.884 | 30 | 2306.52 | 0
| 벽돌소운반 | 인력, 4층 | 천매 |  | ((1.4*2.1)-(AW7:(0.6*0.6)*1))*149/5 | 76.884 | 30 | 2306.52 |  | 76.884 | 30 | 2306.52 | 0
| 벽돌소운반 | 인력, 5층 | 천매 |  | ((1.4*2.1)-(AW7:(0.6*0.6)*1))*149/5 | 76.884 | 30 | 2306.52 |  | 76.884 | 30 | 2306.52 | 0
| 0.5B 시멘트벽돌쌓기 | 3.6m이하 | ㎡ | 내욕실 - PD | 1.18*(2.8-0.12) | 3.162 | 30 | 94.86 |  | 3.162 | 30 | 94.86 | 0
| 벽돌소운반 | 인력, 1층 | 천매 |  | (1.18*(2.8-0.12))*75/5 | 47.436 | 30 | 1423.08 |  | 47.436 | 30 | 1423.08 | 0
| 벽돌소운반 | 인력, 2층 | 천매 |  | (1.18*(2.8-0.12))*75/5 | 47.436 | 30 | 1423.08 |  | 47.436 | 30 | 1423.08 | 0
| 벽돌소운반 | 인력, 3층 | 천매 |  | (1.18*(2.8-0.12))*75/5 | 47.436 | 30 | 1423.08 |  | 47.436 | 30 | 1423.08 | 0
| 벽돌소운반 | 인력, 4층 | 천매 |  | (1.18*(2.8-0.12))*75/5 | 47.436 | 30 | 1423.08 |  | 47.436 | 30 | 1423.08 | 0
| 벽돌소운반 | 인력, 5층 | 천매 |  | (1.18*(2.8-0.12))*75/5 | 47.436 | 30 | 1423.08 |  | 47.436 | 30 | 1423.08 | 0
공사명 : 한울본부 노후사택(103동) 종합개보수공사 > 건축공사 > 조적 위치: 공사명 : 한울본부 노후사택(103동) 종합개보수공사 > 건축공사 > 조적 |  |  |  | 0
위치 | 품명 | 규격 | 단위 | 부위 | 산출식 | 물량 | 개소 | 수량 | 비고 | 당초물량 | 개소 | 당초수량 | 증감
공사명 : 한울본부 노후사택(103동) 종합개보수공사 > 건축공사 > 조적 위치: 내부 조적; 공사명 : 한울본부 노후사택(103동) 종합개보수공사 > 건축공사 > 조적 부위: [비 고]; 공사명 : 한울본부 노후사택(103동) 종합개보수공사 > 건축공사 > 조적 산출식: 침실 -2 |  |  |  | 0
| 1.0B 시멘트벽돌쌓기 | 3.6m이하 | ㎡ | 침실 2 - 주방 | 5.45*(2.8-0.12)-(PD1:(0.9*2.1)*1) | 12.716 | 30 | 381.48 |  | 12.716 | 30 | 381.48 | 0
| 벽돌소운반 | 인력, 1층 | 천매 |  | (5.45*(2.8-0.12)-(PD1:(0.9*2.1)*1))*149/5 | 378.936 | 30 | 11368.08 |  | 378.936 | 30 | 11368.08 | 0
| 벽돌소운반 | 인력, 2층 | 천매 |  | (5.45*(2.8-0.12)-(PD1:(0.9*2.1)*1))*149/5 | 378.936 | 30 | 11368.08 |  | 378.936 | 30 | 11368.08 | 0
| 벽돌소운반 | 인력, 3층 | 천매 |  | (5.45*(2.8-0.12)-(PD1:(0.9*2.1)*1))*149/5 | 378.936 | 30 | 11368.08 |  | 378.936 | 30 | 11368.08 | 0
| 벽돌소운반 | 인력, 4층 | 천매 |  | (5.45*(2.8-0.12)-(PD1:(0.9*2.1)*1))*149/5 | 378.936 | 30 | 11368.08 |  | 378.936 | 30 | 11368.08 | 0
| 벽돌소운반 | 인력, 5층 | 천매 |  | (5.45*(2.8-0.12)-(PD1:(0.9*2.1)*1))*149/5 | 378.936 | 30 | 11368.08 |  | 378.936 | 30 | 11368.08 | 0
| 1.0B 시멘트벽돌쌓기 | 3.6m이하 | ㎡ | 침실 2 - 외부 | 2.45*(2.8-0.55)-(AW2:1.2*1.2*1) | 4.072 | 30 | 122.16 |  | 4.072 | 30 | 122.16 | 0
| 벽돌소운반 | 인력, 1층 | 천매 |  | (2.45*(2.8-0.55)-(AW2:1.2*1.2*1))*149/5 | 121.36 | 30 | 3640.8 |  | 121.36 | 30 | 3640.8 | 0
| 벽돌소운반 | 인력, 2층 | 천매 |  | (2.45*(2.8-0.55)-(AW2:1.2*1.2*1))*149/5 | 121.36 | 30 | 3640.8 |  | 121.36 | 30 | 3640.8 | 0
| 벽돌소운반 | 인력, 3층 | 천매 |  | (2.45*(2.8-0.55)-(AW2:1.2*1.2*1))*149/5 | 121.36 | 30 | 3640.8 |  | 121.36 | 30 | 3640.8 | 0
| 벽돌소운반 | 인력, 4층 | 천매 |  | (2.45*(2.8-0.55)-(AW2:1.2*1.2*1))*149/5 | 121.36 | 30 | 3640.8 |  | 121.36 | 30 | 3640.8 | 0
| 벽돌소운반 | 인력, 5층 | 천매 |  | (2.45*(2.8-0.55)-(AW2:1.2*1.2*1))*149/5 | 121.36 | 30 | 3640.8 |  | 121.36 | 30 | 3640.8 | 0
공사명 : 한울본부 노후사택(103동) 종합개보수공사 > 건축공사 > 조적 부위: [비 고]; 공사명 : 한울본부 노후사택(103동) 종합개보수공사 > 건축공사 > 조적 산출식: 욕실 - 주방 |  |  |  | 0
| 1.0B 시멘트벽돌쌓기 | 3.6m이하 | ㎡ | 욕실 - 주방 | 3.75*(2.8-0.12) | 10.05 | 30 | 301.5 |  | 10.05 | 30 | 301.5 | 0
| 벽돌소운반 | 인력, 1층 | 천매 |  | (3.75*(2.8-0.12))*149/5 | 299.49 | 30 | 8984.7 |  | 299.49 | 30 | 8984.7 | 0
| 벽돌소운반 | 인력, 2층 | 천매 |  | (3.75*(2.8-0.12))*149/5 | 299.49 | 30 | 8984.7 |  | 299.49 | 30 | 8984.7 | 0
| 벽돌소운반 | 인력, 3층 | 천매 |  | (3.75*(2.8-0.12))*149/5 | 299.49 | 30 | 8984.7 |  | 299.49 | 30 | 8984.7 | 0
| 벽돌소운반 | 인력, 4층 | 천매 |  | (3.75*(2.8-0.12))*149/5 | 299.49 | 30 | 8984.7 |  | 299.49 | 30 | 8984.7 | 0
| 벽돌소운반 | 인력, 5층 | 천매 |  | (3.75*(2.8-0.12))*149/5 | 299.49 | 30 | 8984.7 |  | 299.49 | 30 | 8984.7 | 0
| 0.5B 시멘트벽돌쌓기 | 3.6m이하 | ㎡ | 거실장 벽 | (0.65+0.35+0.25+0.2)*(2.8-0.12) | 3.886 | 30 | 116.58 |  | 3.886 | 30 | 116.58 | 0
| 벽돌소운반 | 인력, 1층 | 천매 |  | ((0.65+0.35+0.25+0.2)*(2.8-0.12))*75/5 | 58.29 | 30 | 1748.7 |  | 58.29 | 30 | 1748.7 | 0
| 벽돌소운반 | 인력, 2층 | 천매 |  | ((0.65+0.35+0.25+0.2)*(2.8-0.12))*75/5 | 58.29 | 30 | 1748.7 |  | 58.29 | 30 | 1748.7 | 0
| 벽돌소운반 | 인력, 3층 | 천매 |  | ((0.65+0.35+0.25+0.2)*(2.8-0.12))*75/5 | 58.29 | 30 | 1748.7 |  | 58.29 | 30 | 1748.7 | 0
| 벽돌소운반 | 인력, 4층 | 천매 |  | ((0.65+0.35+0.25+0.2)*(2.8-0.12))*75/5 | 58.29 | 30 | 1748.7 |  | 58.29 | 30 | 1748.7 | 0
| 벽돌소운반 | 인력, 5층 | 천매 |  | ((0.65+0.35+0.25+0.2)*(2.8-0.12))*75/5 | 58.29 | 30 | 1748.7 |  | 58.29 | 30 | 1748.7 | 0
| 0.5B 시멘트벽돌쌓기 | 3.6m이하 | ㎡ | 욕실 - PD2 | 1.575*(2.8-0.12)-(PD2:(0.8*2.1)*1) | 2.541 | 30 | 76.23 |  | 2.541 | 30 | 76.23 | 0
| 벽돌소운반 | 인력, 1층 | 천매 |  | (1.575*(2.8-0.12)-(PD2:(0.8*2.1)*1))*75/5 | 38.115 | 30 | 1143.45 |  | 38.115 | 30 | 1143.45 | 0
| 벽돌소운반 | 인력, 2층 | 천매 |  | (1.575*(2.8-0.12)-(PD2:(0.8*2.1)*1))*75/5 | 38.115 | 30 | 1143.45 |  | 38.115 | 30 | 1143.45 | 0
공사명 : 한울본부 노후사택(103동) 종합개보수공사 > 건축공사 > 조적 위치: 공사명 : 한울본부 노후사택(103동) 종합개보수공사 > 건축공사 > 조적 |  |  |  | 0
위치 | 품명 | 규격 | 단위 | 부위 | 산출식 | 물량 | 개소 | 수량 | 비고 | 당초물량 | 개소 | 당초수량 | 증감
내부 조적 | 벽돌소운반 | 인력, 3층 | 천매 |  | (1.575*(2.8-0.12)-(PD2:(0.8*2.1)*1))*75/5 | 38.115 | 30 | 1143.45 |  | 38.115 | 30 | 1143.45 | 0
| 벽돌소운반 | 인력, 4층 | 천매 |  | (1.575*(2.8-0.12)-(PD2:(0.8*2.1)*1))*75/5 | 38.115 | 30 | 1143.45 |  | 38.115 | 30 | 1143.45 | 0
| 벽돌소운반 | 인력, 5층 | 천매 |  | (1.575*(2.8-0.12)-(PD2:(0.8*2.1)*1))*75/5 | 38.115 | 30 | 1143.45 |  | 38.115 | 30 | 1143.45 | 0
| 0.5B 시멘트벽돌쌓기 | 3.6m이하 | ㎡ | 세면기 보강벽 | 1.375*(2.8-0.12) | 3.685 | 30 | 110.55 |  | 3.685 | 30 | 110.55 | 0
| 벽돌소운반 | 인력, 1층 | 천매 |  | (1.375*(2.8-0.12))*75/5 | 55.275 | 30 | 1658.25 |  | 55.275 | 30 | 1658.25 | 0
| 벽돌소운반 | 인력, 2층 | 천매 |  | (1.375*(2.8-0.12))*75/5 | 55.275 | 30 | 1658.25 |  | 55.275 | 30 | 1658.25 | 0
| 벽돌소운반 | 인력, 3층 | 천매 |  | (1.375*(2.8-0.12))*75/5 | 55.275 | 30 | 1658.25 |  | 55.275 | 30 | 1658.25 | 0
| 벽돌소운반 | 인력, 4층 | 천매 |  | (1.375*(2.8-0.12))*75/5 | 55.275 | 30 | 1658.25 |  | 55.275 | 30 | 1658.25 | 0
| 벽돌소운반 | 인력, 5층 | 천매 |  | (1.375*(2.8-0.12))*75/5 | 55.275 | 30 | 1658.25 |  | 55.275 | 30 | 1658.25 | 0
공사명 : 한울본부 노후사택(103동) 종합개보수공사 > 건축공사 > 조적 부위: [비 고]; 공사명 : 한울본부 노후사택(103동) 종합개보수공사 > 건축공사 > 조적 산출식: 침실 -3 |  |  |  | 0
| 1.0B 시멘트벽돌쌓기 | 3.6m이하 | ㎡ | 침실3- 거실 2면 | ((4.2+0.925)*(2.8-0.12))-(PD5:(0.9*2.1)*1)-(PD1:(0.9*2.1)*1) | 9.955 | 30 | 298.65 |  | 9.955 | 30 | 298.65 | 0
| 벽돌소운반 | 인력, 1층 | 천매 |  | (((4.2+0.925)*(2.8-0.12))-(PD5:(0.9*2.1)*1)-(PD1:(0.9*2.1)*1))*149/5 | 296.659 | 30 | 8899.77 |  | 296.659 | 30 | 8899.77 | 0
| 벽돌소운반 | 인력, 2층 | 천매 |  | (((4.2+0.925)*(2.8-0.12))-(PD5:(0.9*2.1)*1)-(PD1:(0.9*2.1)*1))*149/5 | 296.659 | 30 | 8899.77 |  | 296.659 | 30 | 8899.77 | 0
| 벽돌소운반 | 인력, 3층 | 천매 |  | (((4.2+0.925)*(2.8-0.12))-(PD5:(0.9*2.1)*1)-(PD1:(0.9*2.1)*1))*149/5 | 296.659 | 30 | 8899.77 |  | 296.659 | 30 | 8899.77 | 0
| 벽돌소운반 | 인력, 4층 | 천매 |  | (((4.2+0.925)*(2.8-0.12))-(PD5:(0.9*2.1)*1)-(PD1:(0.9*2.1)*1))*149/5 | 296.659 | 30 | 8899.77 |  | 296.659 | 30 | 8899.77 | 0
| 벽돌소운반 | 인력, 5층 | 천매 |  | (((4.2+0.925)*(2.8-0.12))-(PD5:(0.9*2.1)*1)-(PD1:(0.9*2.1)*1))*149/5 | 296.659 | 30 | 8899.77 |  | 296.659 | 30 | 8899.77 | 0
| 1.0B 시멘트벽돌쌓기 | 3.6m이하 | ㎡ | 침실3- 발코니2 | (2.4*(2.8-0.55))-(PW2:(1.2*1.2)*1) | 3.96 | 30 | 118.8 |  | 3.96 | 30 | 118.8 | 0
| 벽돌소운반 | 인력, 1층 | 천매 |  | ((2.4*(2.8-0.55))-(PW2:(1.2*1.2)*1))*149/5 | 118.008 | 30 | 3540.24 |  | 118.008 | 30 | 3540.24 | 0
| 벽돌소운반 | 인력, 2층 | 천매 |  | ((2.4*(2.8-0.55))-(PW2:(1.2*1.2)*1))*149/5 | 118.008 | 30 | 3540.24 |  | 118.008 | 30 | 3540.24 | 0
| 벽돌소운반 | 인력, 3층 | 천매 |  | ((2.4*(2.8-0.55))-(PW2:(1.2*1.2)*1))*149/5 | 118.008 | 30 | 3540.24 |  | 118.008 | 30 | 3540.24 | 0
| 벽돌소운반 | 인력, 4층 | 천매 |  | ((2.4*(2.8-0.55))-(PW2:(1.2*1.2)*1))*149/5 | 118.008 | 30 | 3540.24 |  | 118.008 | 30 | 3540.24 | 0
| 벽돌소운반 | 인력, 5층 | 천매 |  | ((2.4*(2.8-0.55))-(PW2:(1.2*1.2)*1))*149/5 | 118.008 | 30 | 3540.24 |  | 118.008 | 30 | 3540.24 | 0
공사명 : 한울본부 노후사택(103동) 종합개보수공사 > 건축공사 > 조적 부위: [비 고]; 공사명 : 한울본부 노후사택(103동) 종합개보수공사 > 건축공사 > 조적 산출식: E열 외벽 |  |  |  | 0
공사명 : 한울본부 노후사택(103동) 종합개보수공사 > 건축공사 > 조적 위치: 공사명 : 한울본부 노후사택(103동) 종합개보수공사 > 건축공사 > 조적 |  |  |  | 0
위치 | 품명 | 규격 | 단위 | 부위 | 산출식 | 물량 | 개소 | 수량 | 비고 | 당초물량 | 개소 | 당초수량 | 증감
내부 조적 | 1.0B 시멘트벽돌쌓기 | 3.6m이하 | ㎡ | 외 벽 | (6.6*(2.8-0.55))-(AW4:(0.9*0.9)*1)-(AW5:(0.9*0.5)*1)-(AW3:(1.85*1.05)*1) | 11.647 | 30 | 349.41 |  | 11.647 | 30 | 349.41 | 0
| 벽돌소운반 | 인력, 1층 | 천매 |  | ((6.6*(2.8-0.55))-(AW4:(0.9*0.9)*1)-(AW5:(0.9*0.5)*1)-(AW3:(1.85*1.05)*1))*149/5 | 347.095 | 30 | 10412.85 |  | 347.095 | 30 | 10412.85 | 0
| 벽돌소운반 | 인력, 2층 | 천매 |  | ((6.6*(2.8-0.55))-(AW4:(0.9*0.9)*1)-(AW5:(0.9*0.5)*1)-(AW3:(1.85*1.05)*1))*149/5 | 347.095 | 30 | 10412.85 |  | 347.095 | 30 | 10412.85 | 0
| 벽돌소운반 | 인력, 3층 | 천매 |  | ((6.6*(2.8-0.55))-(AW4:(0.9*0.9)*1)-(AW5:(0.9*0.5)*1)-(AW3:(1.85*1.05)*1))*149/5 | 347.095 | 30 | 10412.85 |  | 347.095 | 30 | 10412.85 | 0
| 벽돌소운반 | 인력, 4층 | 천매 |  | ((6.6*(2.8-0.55))-(AW4:(0.9*0.9)*1)-(AW5:(0.9*0.5)*1)-(AW3:(1.85*1.05)*1))*149/5 | 347.095 | 30 | 10412.85 |  | 347.095 | 30 | 10412.85 | 0
| 벽돌소운반 | 인력, 5층 | 천매 |  | ((6.6*(2.8-0.55))-(AW4:(0.9*0.9)*1)-(AW5:(0.9*0.5)*1)-(AW3:(1.85*1.05)*1))*149/5 | 347.095 | 30 | 10412.85 |  | 347.095 | 30 | 10412.85 | 0
공사명 : 한울본부 노후사택(103동) 종합개보수공사 > 건축공사 > 조적 부위: [비 고]; 공사명 : 한울본부 노후사택(103동) 종합개보수공사 > 건축공사 > 조적 산출식: 거 실 |  |  |  | 0
| 0.5B 시멘트벽돌쌓기 | 3.6m이하 | ㎡ | 거실 - 계단실 벽 | 2.6*(2.8-0.55) | 5.85 | 30 | 175.5 |  | 5.85 | 30 | 175.5 | 0
| 벽돌소운반 | 인력, 1층 | 천매 |  | (2.6*(2.8-0.55))*75/5 | 87.75 | 30 | 2632.5 |  | 87.75 | 30 | 2632.5 | 0
| 벽돌소운반 | 인력, 2층 | 천매 |  | (2.6*(2.8-0.55))*75/5 | 87.75 | 30 | 2632.5 |  | 87.75 | 30 | 2632.5 | 0
| 벽돌소운반 | 인력, 3층 | 천매 |  | (2.6*(2.8-0.55))*75/5 | 87.75 | 30 | 2632.5 |  | 87.75 | 30 | 2632.5 | 0
| 벽돌소운반 | 인력, 4층 | 천매 |  | (2.6*(2.8-0.55))*75/5 | 87.75 | 30 | 2632.5 |  | 87.75 | 30 | 2632.5 | 0
| 벽돌소운반 | 인력, 5층 | 천매 |  | (2.6*(2.8-0.55))*75/5 | 87.75 | 30 | 2632.5 |  | 87.75 | 30 | 2632.5 | 0
| 1.0B 시멘트벽돌쌓기 | 3.6m이하 | ㎡ | 거실 - 발코니1 | (3.6*(2.8-0.55))-(PD4:(3*2.1)*1) | 1.8 | 30 | 54 |  | 1.8 | 30 | 54 | 0
| 벽돌소운반 | 인력, 1층 | 천매 |  | ((3.6*(2.8-0.55))-(PD4:(3*2.1)*1))*149/5 | 53.64 | 30 | 1609.2 |  | 53.64 | 30 | 1609.2 | 0
| 벽돌소운반 | 인력, 2층 | 천매 |  | ((3.6*(2.8-0.55))-(PD4:(3*2.1)*1))*149/5 | 53.64 | 30 | 1609.2 |  | 53.64 | 30 | 1609.2 | 0
| 벽돌소운반 | 인력, 3층 | 천매 |  | ((3.6*(2.8-0.55))-(PD4:(3*2.1)*1))*149/5 | 53.64 | 30 | 1609.2 |  | 53.64 | 30 | 1609.2 | 0
| 벽돌소운반 | 인력, 4층 | 천매 |  | ((3.6*(2.8-0.55))-(PD4:(3*2.1)*1))*149/5 | 53.64 | 30 | 1609.2 |  | 53.64 | 30 | 1609.2 | 0
| 벽돌소운반 | 인력, 5층 | 천매 |  | ((3.6*(2.8-0.55))-(PD4:(3*2.1)*1))*149/5 | 53.64 | 30 | 1609.2 |  | 53.64 | 30 | 1609.2 | 0
공사명 : 한울본부 노후사택(103동) 종합개보수공사 > 건축공사 > 조적 부위: [비 고]; 공사명 : 한울본부 노후사택(103동) 종합개보수공사 > 건축공사 > 조적 산출식: 발코니 1 외벽 |  |  |  | 0
| 1.0B 시멘트벽돌쌓기 | 3.6m이하 | ㎡ |  | (5.9*(2.8-0.55))-(AW1*1) | 12.275 | 30 | 368.25 |  | 12.275 | 30 | 368.25 | 0
| 벽돌소운반 | 인력, 1층 | 천매 |  | ((5.9*(2.8-0.55))-(AW1*1))*149/5 | 365.795 | 30 | 10973.85 |  | 365.795 | 30 | 10973.85 | 0
| 벽돌소운반 | 인력, 2층 | 천매 |  | ((5.9*(2.8-0.55))-(AW1*1))*149/5 | 365.795 | 30 | 10973.85 |  | 365.795 | 30 | 10973.85 | 0
공사명 : 한울본부 노후사택(103동) 종합개보수공사 > 건축공사 > 조적 위치: 공사명 : 한울본부 노후사택(103동) 종합개보수공사 > 건축공사 > 조적 |  |  |  | 0
위치 | 품명 | 규격 | 단위 | 부위 | 산출식 | 물량 | 개소 | 수량 | 비고 | 당초물량 | 개소 | 당초수량 | 증감
내부 조적 | 벽돌소운반 | 인력, 3층 | 천매 |  | ((5.9*(2.8-0.55))-(AW1*1))*149/5 | 365.795 | 30 | 10973.85 |  | 365.795 | 30 | 10973.85 | 0
| 벽돌소운반 | 인력, 4층 | 천매 |  | ((5.9*(2.8-0.55))-(AW1*1))*149/5 | 365.795 | 30 | 10973.85 |  | 365.795 | 30 | 10973.85 | 0
| 벽돌소운반 | 인력, 5층 | 천매 |  | ((5.9*(2.8-0.55))-(AW1*1))*149/5 | 365.795 | 30 | 10973.85 |  | 365.795 | 30 | 10973.85 | 0
공사명 : 한울본부 노후사택(103동) 종합개보수공사 > 건축공사 > 조적 위치: 기타 조적; 공사명 : 한울본부 노후사택(103동) 종합개보수공사 > 건축공사 > 조적 부위: [비 고]; 공사명 : 한울본부 노후사택(103동) 종합개보수공사 > 건축공사 > 조적 산출식: 세대간 조적 4.10.16 열--- 한층에 3개소 |  |  |  | 0
| 0.5B 시멘트벽돌쌓기 | 3.6m이하 | ㎡ | 침실3- 침실3 - 양면 | 4.18*(2.8-0.55)*2*3 | 56.43 | 5 | 282.15 |  | 56.43 | 5 | 282.15 | 0
| 벽돌소운반 | 인력, 1층 | 천매 |  | (4.18*(2.8-0.55)*2*3)*75/5 | 846.45 | 5 | 4232.25 |  | 846.45 | 5 | 4232.25 | 0
| 벽돌소운반 | 인력, 2층 | 천매 |  | (4.18*(2.8-0.55)*2*3)*75/5 | 846.45 | 5 | 4232.25 |  | 846.45 | 5 | 4232.25 | 0
| 벽돌소운반 | 인력, 3층 | 천매 |  | (4.18*(2.8-0.55)*2*3)*75/5 | 846.45 | 5 | 4232.25 |  | 846.45 | 5 | 4232.25 | 0
| 벽돌소운반 | 인력, 4층 | 천매 |  | (4.18*(2.8-0.55)*2*3)*75/5 | 846.45 | 5 | 4232.25 |  | 846.45 | 5 | 4232.25 | 0
| 벽돌소운반 | 인력, 5층 | 천매 |  | (4.18*(2.8-0.55)*2*3)*75/5 | 846.45 | 5 | 4232.25 |  | 846.45 | 5 | 4232.25 | 0
| 0.5B 시멘트벽돌쌓기 | 3.6m이하 | ㎡ | 발코니2 칸막이 | 0.6*(2.8-0.55)*2*3 | 8.1 | 5 | 40.5 |  | 8.1 | 5 | 40.5 | 0
| 벽돌소운반 | 인력, 1층 | 천매 |  | (0.6*(2.8-0.55)*2*3)*75/5 | 121.5 | 5 | 607.5 |  | 121.5 | 5 | 607.5 | 0
| 벽돌소운반 | 인력, 2층 | 천매 |  | (0.6*(2.8-0.55)*2*3)*75/5 | 121.5 | 5 | 607.5 |  | 121.5 | 5 | 607.5 | 0
| 벽돌소운반 | 인력, 3층 | 천매 |  | (0.6*(2.8-0.55)*2*3)*75/5 | 121.5 | 5 | 607.5 |  | 121.5 | 5 | 607.5 | 0
| 벽돌소운반 | 인력, 4층 | 천매 |  | (0.6*(2.8-0.55)*2*3)*75/5 | 121.5 | 5 | 607.5 |  | 121.5 | 5 | 607.5 | 0
| 벽돌소운반 | 인력, 5층 | 천매 |  | (0.6*(2.8-0.55)*2*3)*75/5 | 121.5 | 5 | 607.5 |  | 121.5 | 5 | 607.5 | 0
공사명 : 한울본부 노후사택(103동) 종합개보수공사 > 건축공사 > 조적 부위: [비 고]; 공사명 : 한울본부 노후사택(103동) 종합개보수공사 > 건축공사 > 조적 산출식: 세대간 조적 7 . 13 열 --- 한층에 2개소 |  |  |  | 0
| 0.5B 시멘트벽돌쌓기 | 3.6m이하 | ㎡ | 침실 1 - 침실1 | (4.25+2.3)*(2.8-0.55)*2*2 | 58.95 | 5 | 294.75 |  | 58.95 | 5 | 294.75 | 0
| 벽돌소운반 | 인력, 1층 | 천매 |  | ((4.25+2.3)*(2.8-0.55)*2*2)*75/5 | 884.25 | 5 | 4421.25 |  | 884.25 | 5 | 4421.25 | 0
| 벽돌소운반 | 인력, 2층 | 천매 |  | ((4.25+2.3)*(2.8-0.55)*2*2)*75/5 | 884.25 | 5 | 4421.25 |  | 884.25 | 5 | 4421.25 | 0
| 벽돌소운반 | 인력, 3층 | 천매 |  | ((4.25+2.3)*(2.8-0.55)*2*2)*75/5 | 884.25 | 5 | 4421.25 |  | 884.25 | 5 | 4421.25 | 0
| 벽돌소운반 | 인력, 4층 | 천매 |  | ((4.25+2.3)*(2.8-0.55)*2*2)*75/5 | 884.25 | 5 | 4421.25 |  | 884.25 | 5 | 4421.25 | 0
| 벽돌소운반 | 인력, 5층 | 천매 |  | ((4.25+2.3)*(2.8-0.55)*2*2)*75/5 | 884.25 | 5 | 4421.25 |  | 884.25 | 5 | 4421.25 | 0
공사명 : 한울본부 노후사택(103동) 종합개보수공사 > 건축공사 > 조적 부위: [비 고]; 공사명 : 한울본부 노후사택(103동) 종합개보수공사 > 건축공사 > 조적 산출식: 측벽 1 .19 열 --- 한층에 2개소 |  |  |  | 0
| 0.5B 시멘트벽돌쌓기 | 3.6m이하 | ㎡ | 침실 1 - 침실1 | (2.3+4.25)*(2.8-0.55)*2 | 29.475 | 5 | 147.375 |  | 29.475 | 5 | 147.375 | 0
| 벽돌소운반 | 인력, 1층 | 천매 |  | ((2.3+4.25)*(2.8-0.55)*2)*75/5 | 442.125 | 5 | 2210.625 |  | 442.125 | 5 | 2210.625 | 0
| 벽돌소운반 | 인력, 2층 | 천매 |  | ((2.3+4.25)*(2.8-0.55)*2)*75/5 | 442.125 | 5 | 2210.625 |  | 442.125 | 5 | 2210.625 | 0
| 벽돌소운반 | 인력, 3층 | 천매 |  | ((2.3+4.25)*(2.8-0.55)*2)*75/5 | 442.125 | 5 | 2210.625 |  | 442.125 | 5 | 2210.625 | 0
| 벽돌소운반 | 인력, 4층 | 천매 |  | ((2.3+4.25)*(2.8-0.55)*2)*75/5 | 442.125 | 5 | 2210.625 |  | 442.125 | 5 | 2210.625 | 0
공사명 : 한울본부 노후사택(103동) 종합개보수공사 > 건축공사 > 조적 위치: 공사명 : 한울본부 노후사택(103동) 종합개보수공사 > 건축공사 > 조적 |  |  |  | 0
위치 | 품명 | 규격 | 단위 | 부위 | 산출식 | 물량 | 개소 | 수량 | 비고 | 당초물량 | 개소 | 당초수량 | 증감
기타 조적 | 벽돌소운반 | 인력, 5층 | 천매 |  | ((2.3+4.25)*(2.8-0.55)*2)*75/5 | 442.125 | 5 | 2210.625 |  | 442.125 | 5 | 2210.625 | 0
0
0
0
0
0
0
0
0
0
0
0
0
0
0
0
0
0
0
0
0
0
0
0
공사명 : 한울본부 노후사택(103동) 종합개보수공사 > 건축공사 > 조적 위치: 공사명 : 한울본부 노후사택(108동) 종합개보수공사 > 건축공사 > 계단 |  |  |  | 0
위치 | 품명 | 규격 | 단위 | 부위 | 산출식 | 물량 | 개소 | 수량 | 비고 | 당초물량 | 개소 | 당초수량 | 증감
공사명 : 한울본부 노후사택(108동) 종합개보수공사 > 건축공사 > 계단 위치: 지하 기계실; 공사명 : 한울본부 노후사택(108동) 종합개보수공사 > 건축공사 > 계단 부위: [비 고]; 공사명 : 한울본부 노후사택(108동) 종합개보수공사 > 건축공사 > 계단 산출식: 바 닥 |  |  |  | 0
| 테라죠붙임 | 습식, 바닥 400*400*32mm 몰탈32 | M2 |  | (2.1+4.65)*1.4 | 9.45 | 1 | 9.45 |  | 9.45 | 1 | 9.45 | 0
| 테라죠계단 | 36T,평판(논스립유)몰32 | M2 |  | (0.3+0.18)*1.4*10 | 6.72 | 1 | 6.72 |  | 6.72 | 1 | 6.72 | 0
공사명 : 한울본부 노후사택(108동) 종합개보수공사 > 건축공사 > 계단 부위: [비 고]; 공사명 : 한울본부 노후사택(108동) 종합개보수공사 > 건축공사 > 계단 산출식: 벽 |  |  |  | 0
| 기존건축물 바탕만들기 | 바탕만들기(재도장시30%) | M2 | 벽 | ((2.75+4.65)*2)*3.1+(-1.1)*1.37+(-1.5)*2.1 | 41.223 | 1 | 41.223 |  | 41.223 | 1 | 41.223 | 0
| 다채무늬도료 | 알칼리성면 | M2 | 벽(걸레받이공제) | ((2.75+4.65)*2)*3.1+(-1.1)*1.37+(-1.5)*2.1-걸레받이공제(21.766)*0.1 | 39.046 | 1 | 39.046 |  | 39.046 | 1 | 39.046 | 0
| 테라죠걸레받이 | 100×400×19mm | M | 걸레받이(길이) | ((9.8-0.27*10)+1.37)*2+SQRT(0.27*0.27+0.175*0.175)*1.5*10+(-1.1)+(-1.5) | 19.166 | 1 | 19.166 |  | 1.916 | 1 | 1.916 | 17.25
| 스텐핸드레일 | Ø50.8+25.4*1.5t,H:900 | M |  | 3.0+0.3 | 3.3 | 1 | 3.3 |  | 3.3 | 1 | 3.3 | 0
공사명 : 한울본부 노후사택(108동) 종합개보수공사 > 건축공사 > 계단 부위: [비 고]; 공사명 : 한울본부 노후사택(108동) 종합개보수공사 > 건축공사 > 계단 산출식: 천정 |  |  |  | 0
| 기존건축물 바탕만들기 | 바탕만들기(재도장시30%) | M2 | 천정 | (2.75*4.65) | 12.787 | 1 | 12.787 |  | 12.787 | 1 | 12.787 | 0
| 다채무늬도료 | 알칼리성면 | M2 | 천정 | (2.75*4.65) | 12.787 | 1 | 12.787 |  | 12.787 | 1 | 12.787 | 0
공사명 : 한울본부 노후사택(108동) 종합개보수공사 > 건축공사 > 계단 부위: [비 고]; 공사명 : 한울본부 노후사택(108동) 종합개보수공사 > 건축공사 > 계단 산출식: 철거 |  |  |  | 0
| 화강석 철거 | 테라죠판 | M2 | 참 | (2.1+4.65)*1.4 | 9.45 | 1 | 9.45 |  | 9.45 | 1 | 9.45 | 0
| 화강석 철거 | 테라죠판 | M2 | 계단 | (0.26+0.18)*1.4*10 | 6.16 | 1 | 6.16 |  | 6.16 | 1 | 6.16 | 0
| SST핸드레일철거 |  | M |  | 3.0+0.3 | 3.3 | 1 | 3.3 |  | 3.3 | 1 | 3.3 | 0
| 고철 | 스텐레스.작업설부산물 | TON | 핸드레일 25.4-0.723 KGM | -((12*0.8+3.0)*0.723)/1000 | -0.009 | 1 | -0.009 |  | -0.009 | 1 | -0.009 | 0
공사명 : 한울본부 노후사택(108동) 종합개보수공사 > 건축공사 > 계단 위치: 1층 ㅡ 기계길 유; 공사명 : 한울본부 노후사택(108동) 종합개보수공사 > 건축공사 > 계단 부위: [비 고]; 공사명 : 한울본부 노후사택(108동) 종합개보수공사 > 건축공사 > 계단 산출식: 바 닥 |  |  |  | 0
| 테라죠붙임 | 습식, 바닥 400*400*32mm 몰탈32 | M2 |  | (16.4-0.27*20)*1.37 | 15.07 | 1 | 15.07 |  | 15.07 | 1 | 15.07 | 0
| 테라죠붙임 | 습식, 바닥 400*400*32mm 몰탈32 | M2 | 현관 + 챌판 | (1.4*3)+(1.4*2+3.0)*0.2 | 5.36 | 1 | 5.36 |  | 5.36 | 1 | 5.36 | 0
| 테라죠계단 | 36T,평판(논스립유)몰32 | M2 |  | (0.26+0.18)*1.4*20 | 12.32 | 1 | 12.32 |  | 12.32 | 1 | 12.32 | 0
공사명 : 한울본부 노후사택(108동) 종합개보수공사 > 건축공사 > 계단 부위: [비 고]; 공사명 : 한울본부 노후사택(108동) 종합개보수공사 > 건축공사 > 계단 산출식: 벽 |  |  |  | 0
| 기존건축물 바탕만들기 | 바탕만들기(재도장시30%) | M2 | 벽 | ((2.75+4.9)*2)*4.05-(SSD1:(2.7*2.05)*1)-(SD1:(0.9*2.1)*2) | 52.65 | 1 | 52.65 |  | 52.65 | 1 | 52.65 | 0
| 다채무늬도료 | 알칼리성면 | M2 | 벽(걸레받이공제) | ((2.75+4.9)*2)*4.05-걸레받이공제(29.892)*0.1-(SSD1:(2.7*2.05)*1)-(SD1:(0.9*2.1)*2) | 49.66 | 1 | 49.66 |  | 49.66 | 1 | 49.66 | 0
0
0
공사명 : 한울본부 노후사택(108동) 종합개보수공사 > 건축공사 > 계단 위치: 공사명 : 한울본부 노후사택(108동) 종합개보수공사 > 건축공사 > 계단 |  |  |  | 0
위치 | 품명 | 규격 | 단위 | 부위 | 산출식 | 물량 | 개소 | 수량 | 비고 | 당초물량 | 개소 | 당초수량 | 증감
1층 ㅡ 기계길 유 | 테라죠걸레받이 | 100×400×19mm | M | 걸레받이(길이) | ((16.4-0.27*20)+1.37)*2+SQRT(0.27*0.27+0.175*0.175)*1.5*20-(2.7*1)-(0.9*2) | 29.892 | 1 | 29.892 |  | 2.989 | 1 | 2.989 | 26.903
| 스텐핸드레일 | Ø50.8+25.4*1.5t,H:900 | M |  | 2.0+2.5+2.5+(0.3*6) | 8.8 | 1 | 8.8 |  | 8.8 | 1 | 8.8 | 0
공사명 : 한울본부 노후사택(108동) 종합개보수공사 > 건축공사 > 계단 부위: [비 고]; 공사명 : 한울본부 노후사택(108동) 종합개보수공사 > 건축공사 > 계단 산출식: 천정 |  |  |  | 0
| 기존건축물 바탕만들기 | 바탕만들기(재도장시30%) | M2 | 천정 | (2.75*4.9) | 13.475 | 1 | 13.475 |  | 13.475 | 1 | 13.475 | 0
| 다채무늬도료 | 알칼리성면 | M2 | 천정 | (2.75*4.9) | 13.475 | 1 | 13.475 |  | 13.475 | 1 | 13.475 | 0
공사명 : 한울본부 노후사택(108동) 종합개보수공사 > 건축공사 > 계단 부위: [비 고]; 공사명 : 한울본부 노후사택(108동) 종합개보수공사 > 건축공사 > 계단 산출식: 현관 조적 |  |  |  | 0
| 1.0B 시멘트벽돌쌓기 | 3.6m이하 | ㎡ |  | (2.3*0.9) | 2.07 | 1 | 2.07 |  | 2.07 | 1 | 2.07 | 0
| 벽돌소운반 | 인력, 1층 | 천매 |  | ((2.3*0.9)*149)/1000 | 0.308 | 1 | 0.308 |  | 0.308 | 1 | 0.308 | 0
공사명 : 한울본부 노후사택(108동) 종합개보수공사 > 건축공사 > 계단 부위: [비 고]; 공사명 : 한울본부 노후사택(108동) 종합개보수공사 > 건축공사 > 계단 산출식: 철거 |  |  |  | 0
| 화강석 철거 | 테라죠판 | M2 | 참 | (16.4-0.27*20)*1.37+(1.4*3)+(1.4*2+3.0)*0.2 | 20.43 | 1 | 20.43 |  | 20.43 | 1 | 20.43 | 0
| 화강석 철거 | 테라죠판 | M2 | 계단 | (0.3+0.18)*1.4*20 | 13.44 | 1 | 13.44 |  | 13.44 | 1 | 13.44 | 0
| SST핸드레일철거 |  | M |  | 2.0+2.5+2.5 | 7 | 1 | 7 |  | 7 | 1 | 7 | 0
| 고철 | 스텐레스.작업설부산물 | TON | 핸드레일 25.4-0.723 KGM | -((26*0.8+2.0+2.5+2.5)*0.723)/1000 | -0.02 | 1 | -0.02 |  | -0.02 | 1 | -0.02 | 0
공사명 : 한울본부 노후사택(108동) 종합개보수공사 > 건축공사 > 계단 부위: [비 고]; 공사명 : 한울본부 노후사택(108동) 종합개보수공사 > 건축공사 > 계단 산출식: 기 타 |  |  |  | 0
| 우편물수취함 | 2.75*170*165 | EA |  | 12 | 12 | 1 | 12 |  | 12 | 1 | 12 | 0
| 알림판 (커버식) | 795*745 | EA |  | 1 | 1 | 1 | 1 |  | 1 | 1 | 1 | 0
공사명 : 한울본부 노후사택(108동) 종합개보수공사 > 건축공사 > 계단 위치: 1층 ㅡ 기계실 무; 공사명 : 한울본부 노후사택(108동) 종합개보수공사 > 건축공사 > 계단 부위: [비 고]; 공사명 : 한울본부 노후사택(108동) 종합개보수공사 > 건축공사 > 계단 산출식: 바 닥 |  |  |  | 0
| 테라죠붙임 | 습식, 바닥 400*400*32mm 몰탈32 | M2 |  | (17.7-0.27*20)*1.37 | 16.851 | 2 | 33.702 |  | 16.851 | 2 | 33.702 | 0
| 테라죠붙임 | 습식, 바닥 400*400*32mm 몰탈32 | M2 | 현관 + 챌판 | (1.4*3)+(1.4*2+3.0)*0.2 | 5.36 | 2 | 10.72 |  | 5.36 | 2 | 10.72 | 0
| 테라죠계단 | 36T,평판(논스립유)몰32 | M2 |  | (0.3+0.18)*1.4*20 | 13.44 | 2 | 26.88 |  | 13.44 | 2 | 26.88 | 0
공사명 : 한울본부 노후사택(108동) 종합개보수공사 > 건축공사 > 계단 부위: [비 고]; 공사명 : 한울본부 노후사택(108동) 종합개보수공사 > 건축공사 > 계단 산출식: 벽 |  |  |  | 0
| 기존건축물 바탕만들기 | 바탕만들기(재도장시30%) | M2 | 벽 | ((2.75+4.9)*2)*3.3-(SSD1:(2.7*2.05)*1)-(SD1:(0.9*2.1)*2) | 41.175 | 2 | 82.35 |  | 41.175 | 2 | 82.35 | 0
| 다채무늬도료 | 알칼리성면 | M2 | 벽(걸레받이공제) | ((2.75+4.9)*2)*3.3-걸레받이공제(32.492)*0.1-(SSD1:(2.7*2.05)*1)-(SD1:(0.9*2.1)*2) | 37.925 | 2 | 75.85 |  | 37.925 | 2 | 75.85 | 0
0
공사명 : 한울본부 노후사택(108동) 종합개보수공사 > 건축공사 > 계단 위치: 공사명 : 한울본부 노후사택(108동) 종합개보수공사 > 건축공사 > 계단 |  |  |  | 0
위치 | 품명 | 규격 | 단위 | 부위 | 산출식 | 물량 | 개소 | 수량 | 비고 | 당초물량 | 개소 | 당초수량 | 증감
1층 ㅡ 기계실 무 | 테라죠걸레받이 | 100×400×19mm | M | 걸레받이(길이) | ((17.7-0.27*20)+1.37)*2+SQRT(0.27*0.27+0.175*0.175)*1.5*20-(2.7*1)-(0.9*2) | 32.492 | 2 | 64.984 |  | 3.249 | 2 | 6.498 | 58.486
| 스텐핸드레일 | Ø50.8+25.4*1.5t,H:900 | M |  | 2.0+2.5+2.5+(0.3*6) | 8.8 | 2 | 17.6 |  | 8.8 | 2 | 17.6 | 0
공사명 : 한울본부 노후사택(108동) 종합개보수공사 > 건축공사 > 계단 부위: [비 고]; 공사명 : 한울본부 노후사택(108동) 종합개보수공사 > 건축공사 > 계단 산출식: 천정 |  |  |  | 0
| 기존건축물 바탕만들기 | 바탕만들기(재도장시30%) | M2 | 천정 | (2.75*4.9) | 13.475 | 2 | 26.95 |  | 13.475 | 2 | 26.95 | 0
| 다채무늬도료 | 알칼리성면 | M2 | 천정 | (2.75*4.9) | 13.475 | 2 | 26.95 |  | 13.475 | 2 | 26.95 | 0
공사명 : 한울본부 노후사택(108동) 종합개보수공사 > 건축공사 > 계단 부위: [비 고]; 공사명 : 한울본부 노후사택(108동) 종합개보수공사 > 건축공사 > 계단 산출식: 현관 조적 |  |  |  | 0
| 1.0B 시멘트벽돌쌓기 | 3.6m이하 | ㎡ |  | (2.3*0.9) | 2.07 | 2 | 4.14 |  | 2.07 | 2 | 4.14 | 0
| 벽돌소운반 | 인력, 1층 | 천매 |  | ((2.3*0.9)*149)/1000 | 0.308 | 2 | 0.616 |  | 0.308 | 2 | 0.616 | 0
공사명 : 한울본부 노후사택(108동) 종합개보수공사 > 건축공사 > 계단 부위: [비 고]; 공사명 : 한울본부 노후사택(108동) 종합개보수공사 > 건축공사 > 계단 산출식: 철거 |  |  |  | 0
| 화강석 철거 | 테라죠판 | M2 | 참 | (17.7-0.27*20)*1.37+(1.4*3)+(1.4*2+3.0)*0.2 | 22.211 | 2 | 44.422 |  | 22.211 | 2 | 44.422 | 0
| 화강석 철거 | 테라죠판 | M2 | 계단 | (0.3+0.18)*1.4*20 | 13.44 | 2 | 26.88 |  | 13.44 | 2 | 26.88 | 0
| SST핸드레일철거 |  | M |  | 2.0+2.5+2.5 | 7 | 2 | 14 |  | 7 | 2 | 14 | 0
| 고철 | 스텐레스.작업설부산물 | TON | 핸드레일 25.4-0.723 KGM | -((26*0.8+2.0+2.5+2.5)*0.723)/1000 | -0.02 | 2 | -0.04 |  | -0.02 | 2 | -0.04 | 0
공사명 : 한울본부 노후사택(108동) 종합개보수공사 > 건축공사 > 계단 부위: [비 고]; 공사명 : 한울본부 노후사택(108동) 종합개보수공사 > 건축공사 > 계단 산출식: 기 타 |  |  |  | 0
| 우편물수취함 | 2.75*170*165 | EA |  | 12 | 12 | 2 | 24 |  | 12 | 2 | 24 | 0
| 알림판 (커버식) | 795*745 | EA |  | 1 | 1 | 2 | 2 |  | 1 | 2 | 2 | 0
공사명 : 한울본부 노후사택(108동) 종합개보수공사 > 건축공사 > 계단 위치: 2ㅡ4층; 공사명 : 한울본부 노후사택(108동) 종합개보수공사 > 건축공사 > 계단 부위: [비 고]; 공사명 : 한울본부 노후사택(108동) 종합개보수공사 > 건축공사 > 계단 산출식: 바 닥 |  |  |  | 0
| 테라죠붙임 | 습식, 바닥 400*400*32mm 몰탈32 | M2 |  | (9.8-0.27*16)*1.37 | 7.507 | 9 | 67.563 |  | 7.507 | 9 | 67.563 | 0
| 테라죠계단 | 36T,평판(논스립유)몰32 | M2 |  | (0.3+0.18)*1.4*16 | 10.752 | 9 | 96.768 |  | 10.752 | 9 | 96.768 | 0
공사명 : 한울본부 노후사택(108동) 종합개보수공사 > 건축공사 > 계단 부위: [비 고]; 공사명 : 한울본부 노후사택(108동) 종합개보수공사 > 건축공사 > 계단 산출식: 벽 |  |  |  | 0
| 기존건축물 바탕만들기 | 바탕만들기(재도장시30%) | M2 | 벽 | ((2.75+4.9)*2)*2.8+(-2.4)*2.1-(SD1:(0.9*2.1)*2) | 34.02 | 9 | 306.18 |  | 34.02 | 9 | 306.18 | 0
| 다채무늬도료 | 알칼리성면 | M2 | 벽(걸레받이공제) | ((2.75+4.9)*2)*2.8+(-2.4)*2.1-걸레받이공제(19.622)*0.1-(SD1:(0.9*2.1)*2) | 32.057 | 9 | 288.513 |  | 32.057 | 9 | 288.513 | 0
| 테라죠걸레받이 | 100×400×19mm | M | 걸레받이(길이) | ((9.8-0.27*16)+1.37)*2+SQRT(0.27*0.27+0.175*0.175)*1.5*16+(-2.4)-(0.9*2) | 17.222 | 9 | 154.998 |  | 1.722 | 9 | 15.498 | 139.5
| 스텐핸드레일 | Ø50.8+25.4*1.5t,H:900 | M |  | 2.5+2.5+(0.3*4) | 6.2 | 9 | 55.8 |  | 6.2 | 9 | 55.8 | 0
공사명 : 한울본부 노후사택(108동) 종합개보수공사 > 건축공사 > 계단 위치: 공사명 : 한울본부 노후사택(108동) 종합개보수공사 > 건축공사 > 계단 |  |  |  | 0
위치 | 품명 | 규격 | 단위 | 부위 | 산출식 | 물량 | 개소 | 수량 | 비고 | 당초물량 | 개소 | 당초수량 | 증감
공사명 : 한울본부 노후사택(108동) 종합개보수공사 > 건축공사 > 계단 위치: 2ㅡ4층; 공사명 : 한울본부 노후사택(108동) 종합개보수공사 > 건축공사 > 계단 부위: [비 고]; 공사명 : 한울본부 노후사택(108동) 종합개보수공사 > 건축공사 > 계단 산출식: 천정 |  |  |  | 0
| 기존건축물 바탕만들기 | 바탕만들기(재도장시30%) | M2 | 천정 | (2.75*4.9) | 13.475 | 9 | 121.275 |  | 13.475 | 9 | 121.275 | 0
| 다채무늬도료 | 알칼리성면 | M2 | 천정 | (2.75*4.9) | 13.475 | 9 | 121.275 |  | 13.475 | 9 | 121.275 | 0
공사명 : 한울본부 노후사택(108동) 종합개보수공사 > 건축공사 > 계단 부위: [비 고]; 공사명 : 한울본부 노후사택(108동) 종합개보수공사 > 건축공사 > 계단 산출식: 철거 |  |  |  | 0
| 화강석 철거 | 테라죠판 | M2 | 참 | (9.8-0.27*16)*1.37 | 7.507 | 9 | 67.563 |  | 7.507 | 9 | 67.563 | 0
| 화강석 철거 | 테라죠판 | M2 | 계단 | (0.3+0.18)*1.4*16 | 10.752 | 9 | 96.768 |  | 10.752 | 9 | 96.768 | 0
| SST핸드레일철거 |  | M |  | 2.5+2.5 | 5 | 9 | 45 |  | 5 | 9 | 45 | 0
| 고철 | 스텐레스.작업설부산물 | TON | 핸드레일 25.4-0.723 KGM | -((18*0.8+2.5+2.5)*0.723)/1000 | -0.014 | 9 | -0.126 |  | -0.014 | 9 | -0.126 | 0
공사명 : 한울본부 노후사택(108동) 종합개보수공사 > 건축공사 > 계단 위치: 5층; 공사명 : 한울본부 노후사택(108동) 종합개보수공사 > 건축공사 > 계단 부위: [비 고]; 공사명 : 한울본부 노후사택(108동) 종합개보수공사 > 건축공사 > 계단 산출식: 바 닥 |  |  |  | 0
| 테라죠붙임 | 습식, 바닥 400*400*32mm 몰탈32 | M2 |  | 1.8*2.75 | 4.95 | 3 | 14.85 |  | 4.95 | 3 | 14.85 | 0
공사명 : 한울본부 노후사택(108동) 종합개보수공사 > 건축공사 > 계단 부위: [비 고]; 공사명 : 한울본부 노후사택(108동) 종합개보수공사 > 건축공사 > 계단 산출식: 벽 |  |  |  | 0
| 기존건축물 바탕만들기 | 바탕만들기(재도장시30%) | M2 | 벽 | ((2.75+4.9)*2)*2.5+(-2.4)*2.4-(SD1:(0.9*2.1)*2) | 28.71 | 3 | 86.13 |  | 28.71 | 3 | 86.13 | 0
| 다채무늬도료 | 알칼리성면 | M2 | 벽(걸레받이공제) | ((2.75+4.9)*2)*2.5+(-2.4)*2.4-걸레받이공제(19.622)*0.1-(SD1:(0.9*2.1)*2) | 26.747 | 3 | 80.241 |  | 26.747 | 3 | 80.241 | 0
| 테라죠걸레받이 | 100×400×19mm | M | 걸레받이(길이) | ((9.8-0.27*16)+1.37)*2+SQRT(0.27*0.27+0.175*0.175)*1.5*16+(-2.4)-(0.9*2) | 17.222 | 3 | 51.666 |  | 1.722 | 3 | 5.166 | 46.5
| 스텐핸드레일 | Ø50.8+25.4*1.5t,H:900 | M |  | 1.4+0.3 | 1.7 | 3 | 5.1 |  | 1.7 | 3 | 5.1 | 0
공사명 : 한울본부 노후사택(108동) 종합개보수공사 > 건축공사 > 계단 부위: [비 고]; 공사명 : 한울본부 노후사택(108동) 종합개보수공사 > 건축공사 > 계단 산출식: 천정 |  |  |  | 0
| 목조천정틀설치 | 달대유 | M2 | 천정 | (2.75*4.9) | 13.475 | 3 | 40.425 |  | 13.475 | 3 | 40.425 | 0
| 석고판못붙임(바탕용,천정) | 합판4.8T+석고9.5T | M2 |  | (2.75*4.9) | 13.475 | 3 | 40.425 |  | 13.475 | 3 | 40.425 | 0
| 아이소핑크천정본드붙이기 | 50T | M2 |  | (2.75*4.9) | 13.475 | 3 | 40.425 |  | 13.475 | 3 | 40.425 | 0
| 다채무늬도료 | 알칼리성면 | M2 | 천정 | (2.75*4.9) | 13.475 | 3 | 40.425 |  | 13.475 | 3 | 40.425 | 0
공사명 : 한울본부 노후사택(108동) 종합개보수공사 > 건축공사 > 계단 부위: [비 고]; 공사명 : 한울본부 노후사택(108동) 종합개보수공사 > 건축공사 > 계단 산출식: 철거 |  |  |  | 0
| 화강석 철거 | 테라죠판 | M2 | 참 | 1.8*2.75 | 4.95 | 3 | 14.85 |  | 4.95 | 3 | 14.85 | 0
| SST핸드레일철거 |  | M |  | 1.4 | 1.4 | 3 | 4.2 |  | 1.4 | 3 | 4.2 | 0
| 고철 | 스텐레스.작업설부산물 | TON | 핸드레일 25.4-0.723 KGM | -((1.4/0.3+1)*0.8*0.723)/1000 | -0.003 | 3 | -0.009 |  | -0.003 | 3 | -0.009 | 0
| 고철 | 스텐레스.작업설부산물 | TON | 사다리 25.4-0.723 KGM | -((1.5*2+0.4*5)*0.723)/1000 | -0.003 | 3 | -0.009 |  | -0.003 | 3 | -0.009 | 0
공사명 : 한울본부 노후사택(108동) 종합개보수공사 > 건축공사 > 계단 위치: 공사명 : 한울본부 노후사택(108동) 종합개보수공사 > 건축공사 > 외부 |  |  |  | 0
위치 | 품명 | 규격 | 단위 | 부위 | 산출식 | 물량 | 개소 | 수량 | 비고 | 당초물량 | 개소 | 당초수량 | 증감
공사명 : 한울본부 노후사택(108동) 종합개보수공사 > 건축공사 > 외부 위치: 입면도; 공사명 : 한울본부 노후사택(108동) 종합개보수공사 > 건축공사 > 외부 부위: [비 고]; 공사명 : 한울본부 노후사택(108동) 종합개보수공사 > 건축공사 > 외부 산출식: 정면도 |  |  |  | 0
| 합성목재 사이딩 설치 | 150*22 | M2 |  | (1.0*2+1.4*2)*15.3 | 73.44 | 1 | 73.44 |  | 73.44 | 1 | 73.44 | 0
| 외벽단열마감재 | 뿜칠스톤 토탈(고효율100T) | M2 | 전체 | (59.9*14.2)-(AW7:(0.6*0.6)*30)-(AW1:(5.25*2.4)*30)-(SSD1:(2.7*2.05)*3)-(AW6:(2.4*12.05)*3) | 358.415 | 1 | 358.415 |  | 358.415 | 1 | 358.415 | 0
| 외벽단열마감재 | 뿜칠스톤 토탈(고효율100T) | M2 | -합성목재 | -(1.0*2+1.4*2)*14.2 | -68.16 | 1 | -68.16 |  | -68.16 | 1 | -68.16 | 0
| 외벽단열마감재 | 뿜칠스톤 토탈(고효율100T) | M2 | 현관 처마 돌마감 | -((3.0*0.5)+(0.2*2.7))*3 | -6.12 | 1 | -6.12 |  | -6.12 | 1 | -6.12 | 0
| 화강석붙임(벽,건식) | 수마30mm 거창석 | M2 | 현관측벽-조적 | (1.0*2+0.3)*2.7*3 | 18.63 | 1 | 18.63 |  | 18.63 | 1 | 18.63 | 0
| 화강석붙임(벽,건식) | 수마30mm 거창석 | M2 | 현관 처마 | ((0.3+0.5+1.3)*3.0+(1.3*0.5))*3 | 20.85 | 1 | 20.85 |  | 20.85 | 1 | 20.85 | 0
| 외벽단열마감재 | 스톤-메쉬시스템 | M2 | 1층 발코니 하부 | (1.3+7.5+1.8)*1.0*6 | 63.6 | 1 | 63.6 |  | 63.6 | 1 | 63.6 | 0
| 시멘트액체방수 | 바닥 | M2 | 현관게노피-3개소 | ((3.0*1.0)+(3.0+1.0)*2*0.2)*3 | 13.8 | 1 | 13.8 |  | 13.8 | 1 | 13.8 | 0
| 보호몰탈바르기 | 바닥 24mm | M2 | 현관게노피-3개소 | (14.4*(6.6+6.1))*3 | 548.64 | 1 | 548.64 |  | 548.64 | 1 | 548.64 | 0
| 발코니드레인설치 | P.V.C 100mm | 개소 | 현관게노피-3개소 | 3 | 3 | 1 | 3 |  | 3 | 1 | 3 | 0
| PVC선홈통 | VG1 ∮100 | M | 현관게노피-3개소 | 2.5*3 | 7.5 | 1 | 7.5 |  | 7.5 | 1 | 7.5 | 0
| 실외기 받침대 | 1200*450 | EA | 세대별 | 5*6 | 30 | 1 | 30 |  | 30 | 1 | 30 | 0
| 코아드릴(실외기용) | 코아드릴/콘크리트두께300mm이하 | EA | 세대별 | 5*6 | 30 | 1 | 30 |  | 30 | 1 | 30 | 0
공사명 : 한울본부 노후사택(108동) 종합개보수공사 > 건축공사 > 외부 부위: [비 고]; 공사명 : 한울본부 노후사택(108동) 종합개보수공사 > 건축공사 > 외부 산출식: 좌 우측면 - 2면 |  |  |  | 0
| 외벽단열마감재 | 뿜칠스톤 토탈(고효율100T) | M2 |  | (15.5+17)*0.5*9.1*2 | 295.75 | 1 | 295.75 |  | 295.75 | 1 | 295.75 | 0
공사명 : 한울본부 노후사택(108동) 종합개보수공사 > 건축공사 > 외부 부위: [비 고]; 공사명 : 한울본부 노후사택(108동) 종합개보수공사 > 건축공사 > 외부 산출식: 베면 |  |  |  | 0
| 합성목재 사이딩 설치 | 150*22 | M2 |  | (1.2*16)*3 | 57.6 | 1 | 57.6 |  | 57.6 | 1 | 57.6 | 0
| 외벽단열마감재 | 뿜칠스톤 토탈(고효율100T) | M2 | 전체 | ((2.7+1.2+6.7)*14.9-(AW2:1.2*1.2*5)-(AW4:(0.9*0.9)*5)-(AW5:(0.9*0.5)*5)-(AW3:(1.85*1.05)*5))*6 | 808.365 | 1 | 808.365 |  | 808.365 | 1 | 808.365 | 0
공사명 : 한울본부 노후사택(108동) 종합개보수공사 > 건축공사 > 외부 부위: [비 고]; 공사명 : 한울본부 노후사택(108동) 종합개보수공사 > 건축공사 > 외부 산출식: 가스 기초대 |  |  |  | 0
| 레미콘 | 25-21-15 | M3 | 가스기초대 | 3.6*3.1*0.2 | 2.232 | 1 | 2.232 |  | 2.232 | 1 | 2.232 | 0
| 메쉬휀스 | H=2.0,폭2M | M |  | (2.8+3.3)*2-2.0 | 10.2 | 1 | 10.2 |  | 10.2 | 1 | 10.2 | 0
| 메쉬휀스 출입문 |  | M2 |  | 2.0*2.4 | 4.8 | 1 | 4.8 |  | 4.8 | 1 | 4.8 | 0
공사명 : 한울본부 노후사택(108동) 종합개보수공사 > 건축공사 > 외부 위치: 지붕; 공사명 : 한울본부 노후사택(108동) 종합개보수공사 > 건축공사 > 외부 부위: [비 고]; 공사명 : 한울본부 노후사택(108동) 종합개보수공사 > 건축공사 > 외부 산출식: 2-6열 8-12열 14-17열 - 3EA |  |  |  | 0
| 기존건축물 바탕만들기 | 바탕만들기(재도장시30%) | M2 | 바탕정리 | 14.4*(6.6+6.1)*3 | 548.64 | 1 | 548.64 |  | 548.64 | 1 | 548.64 | 0
| 시멘트액체방수 | 바닥 | M2 |  | 14.4*(6.6+6.1)*3 | 548.64 | 1 | 548.64 |  | 548.64 | 1 | 548.64 | 0
공사명 : 한울본부 노후사택(108동) 종합개보수공사 > 건축공사 > 외부 위치: 공사명 : 한울본부 노후사택(108동) 종합개보수공사 > 건축공사 > 외부 |  |  |  | 0
위치 | 품명 | 규격 | 단위 | 부위 | 산출식 | 물량 | 개소 | 수량 | 비고 | 당초물량 | 개소 | 당초수량 | 증감
지붕 | 보호몰탈바르기 | 바닥 15mm | M2 |  | 14.4*(6.6+6.1)*3 | 548.64 | 1 | 548.64 |  | 548.64 | 1 | 548.64 | 0
| 아스팔트슁글 하지 | 50*50@900+내수15T | M2 |  | 14.4*(6.6+6.1)*3 | 548.64 | 1 | 548.64 |  | 548.64 | 1 | 548.64 | 0
| 아스팔트슁글깔기 | 336*3.0T(이중무늬그림자) | M2 |  | 14.4*(6.6+6.1)*3 | 548.64 | 1 | 548.64 |  | 548.64 | 1 | 548.64 | 0
| 수성페인트 로울러칠 | 외벽 2회 2급 | M2 | 처마 하부 | 14.4*(0.5*2)*2 | 28.8 | 1 | 28.8 |  | 28.8 | 1 | 28.8 | 0
공사명 : 한울본부 노후사택(108동) 종합개보수공사 > 건축공사 > 외부 부위: [비 고]; 공사명 : 한울본부 노후사택(108동) 종합개보수공사 > 건축공사 > 외부 산출식: 1-2열 18-19열 - 2EA |  |  |  | 0
| 기존건축물 바탕만들기 | 바탕만들기(재도장시30%) | M2 | 바탕정리 | 2.7*(6.1+4.8)*2 | 58.86 | 1 | 58.86 |  | 58.86 | 1 | 58.86 | 0
| 시멘트액체방수 | 바닥 | M2 |  | 2.7*(6.1+4.8)*2 | 58.86 | 1 | 58.86 |  | 58.86 | 1 | 58.86 | 0
| 보호몰탈바르기 | 바닥 15mm | M2 |  | 2.7*(6.1+4.8)*2 | 58.86 | 1 | 58.86 |  | 58.86 | 1 | 58.86 | 0
| 아스팔트슁글 하지 | 50*50@900+내수15T | M2 |  | 2.7*(6.1+4.8)*2 | 58.86 | 1 | 58.86 |  | 58.86 | 1 | 58.86 | 0
| 아스팔트슁글깔기 | 336*3.0T(이중무늬그림자) | M2 |  | 2.7*(6.1+4.8)*2 | 58.86 | 1 | 58.86 |  | 58.86 | 1 | 58.86 | 0
| 수성페인트 로울러칠 | 외벽 2회 2급 | M2 | 처마 하부-전후 좌 | (2.7*(0.5*2)+(6.2+4.7)*0.3)*2 | 11.94 | 1 | 11.94 |  | 11.94 | 1 | 11.94 | 0
공사명 : 한울본부 노후사택(108동) 종합개보수공사 > 건축공사 > 외부 부위: [비 고]; 공사명 : 한울본부 노후사택(108동) 종합개보수공사 > 건축공사 > 외부 산출식: 6-8열 - 2EA |  |  |  | 0
| 기존건축물 바탕만들기 | 바탕만들기(재도장시30%) | M2 | 바탕정리 | 5.4*(6.6+6.1)*2 | 137.16 | 1 | 137.16 |  | 137.16 | 1 | 137.16 | 0
| 시멘트액체방수 | 바닥 | M2 |  | 5.4*(6.6+6.1)*2 | 137.16 | 1 | 137.16 |  | 137.16 | 1 | 137.16 | 0
| 보호몰탈바르기 | 바닥 15mm | M2 |  | 5.4*(6.6+6.1)*2 | 137.16 | 1 | 137.16 |  | 137.16 | 1 | 137.16 | 0
| 아스팔트슁글 하지 | 50*50@900+내수15T | M2 |  | 5.4*(6.6+6.1)*2 | 137.16 | 1 | 137.16 |  | 137.16 | 1 | 137.16 | 0
| 아스팔트슁글깔기 | 336*3.0T(이중무늬그림자) | M2 |  | 5.4*(6.6+6.1)*2 | 137.16 | 1 | 137.16 |  | 137.16 | 1 | 137.16 | 0
| 수성페인트 로울러칠 | 외벽 2회 2급 | M2 | 처마 하부 | 5.4*(0.5*2)*2 | 10.8 | 1 | 10.8 |  | 10.8 | 1 | 10.8 | 0
공사명 : 한울본부 노후사택(108동) 종합개보수공사 > 건축공사 > 외부 부위: [비 고]; 공사명 : 한울본부 노후사택(108동) 종합개보수공사 > 건축공사 > 외부 산출식: 후레싱 |  |  |  | 0
| 슁글용동판후레싱 | T:0.4 W:600 | M |  | (60.5+12.6)*2+(1.3*4) | 151.4 | 1 | 151.4 |  | 151.4 | 1 | 151.4 | 0
0
0
0
0
0
0
0
공사명 : 한울본부 노후사택(108동) 종합개보수공사 > 건축공사 > 외부 위치: 공사명 : 한울본부 노후사택(108동) 종합개보수공사 > 건축공사 > 가설 |  |  |  | 0
위치 | 품명 | 규격 | 단위 | 부위 | 산출식 | 물량 | 개소 | 수량 | 비고 | 당초물량 | 개소 | 당초수량 | 증감
가설공사 | 콘테이너가설사무소 | 6*3.0*2.6m, 12개월 | 동 |  | 2 | 2 | 1 | 2 |  | 2 | 1 | 2 | 0
| 전기아연도금강판 가설울타리 | (EGI휀스) | M |  | 254.7 | 254.7 | 1 | 254.7 |  | 254.7 | 1 | 254.7 | 0
| 이동식강관말비계 | 3개월,1단(2m) | 2대 |  | 2*6 | 12 | 1 | 12 |  | 12 | 1 | 12 | 0
| 강관비계매기 | 3개월 | M2 | 전면 | (59.4+(0.9*2))*17.25 | 1055.7 | 1 | 1055.7 |  | 1055.7 | 1 | 1055.7 | 0
| 강관비계매기 | 3개월 | M2 | 좌우측 | (10.4+(0.9*2))*(15.5+17.0)*0.5 | 198.25 | 1 | 198.25 |  | 198.25 | 1 | 198.25 | 0
| 강관비계매기 | 3개월 | M2 | 배면 | (59.4+(0.9*2))*17.25 | 1055.7 | 1 | 1055.7 |  | 1055.7 | 1 | 1055.7 | 0
| 건축물현장정리 | 보수공사시 청소 및 뒷정리 | M2 |  | 2538.1 | 2538.1 | 1 | 2538.1 |  | 2538.1 | 1 | 2538.1 | 0
0
0
0
0
0
0
0
0
0
0
0
0
0
0
0
0
0
0
0
0
0
공사명 : 한울본부 노후사택(108동) 종합개보수공사 > 건축공사 > 가설 위치: 공사명 : 한울본부 노후사택(103동) 종합개보수공사 > 건축공사 > 기타 |  |  |  | 0
위치 | 품명 | 규격 | 단위 | 부위 | 산출식 | 물량 | 개소 | 수량 | 비고 | 당초물량 | 개소 | 당초수량 | 증감
창호철거 | 창호철거 | 알루미늄(SSD1),5.5~7.5㎡ 미만 | EA | SSD1-1-3EA | 3 | 3 | 1 | 3 |  | 3 | 1 | 3 | 3 | 산출단위변경-EA단위를 M2로 환산 산출
주자재물량산출서 제외[철거공사] | 고철 | 스텐레스.작업설부산물 | TON | 100*50-2.8333 | -((2.7+2.05*4+0.45*2)*2.833*3)/1000 | -0.1 | 1 | -0.1 |  | -0.1 | 1 | -0.1 | 0
| 폐자재처리수수료 | 혼합건설폐기물(페유리) | TON | 2.5ton / m3 -5mm | (0.9*2.05*3)*0.0125 | 0.069 | 1 | 0.069 |  | 0.069 | 1 | 0.069 | 0
| 폐자재처리수수료 | 혼합건설폐기물(페유리) | TON | 2.5ton / m3 -12mm | (1.8*2.05*3)*0.0153 | 0.169 | 1 | 0.169 |  | 0.169 | 1 | 0.169 | 0
| 폐기물 운반비 | 15TON -- 30KM이내 | TON |  | 0.069+0.169 | 0.238 | 1 | 0.238 |  | 0.238 | 1 | 0.238 | 0
| 창호철거 | 강재(SD1),1.5~2.5㎡ 미만 | EA | SD1-30EA | 30 | 30 | 1 | 30 |  | 60 | 1 | 60 | 30 | 산출단위변경-EA단위를 M2로 환산 산출
| 고철(창호+도어) | 고철, 경량철A | TON |  | -(0.9*2.1)*25*30/1000 | -1.417 | 1 | -1.417 |  | -2.835 | 1 | -2.835 | 1.418
| 창호철거 | 강재(SD2),2.5~3.5㎡ 미만 | EA | SD2-1EA | 1 | 1 | 1 | 1 |  | 3.15 | 1 | 3.15 | 1 | 산출단위변경-EA단위를 M2로 환산 산출
| 고철(창호+도어) | 고철, 경량철A | TON |  | -(1.5*2.1)*25/1000 | -0.078 | 1 | -0.078 |  | -0.078 | 1 | -0.078 | 0
| 창호철거 | 합성수지(PD1),5.5~7.5㎡ 미만 | EA | PD-1 - 30EA | 30 | 30 | 1 | 30 |  | 60 | 1 | 60 | 30 | 산출단위변경-EA단위를 M2로 환산 산출
| 폐자재처리수수료 | 혼합건설폐기물(폐합성수지) | TON | 문틀M/0.85 문짝M/0.6KG | ((3.2+2.1)*2*0.85+(3.2*2+2.1*6)*0.6)/1000*30 | 0.612 | 1 | 0.612 |  | 0.612 | 1 | 0.612 | 0
| 폐자재처리수수료 | 혼합건설폐기물(페유리) | TON | 2.5ton / m3 -5mm | (3.2*2.1*30)*0.0125 | 2.52 | 1 | 2.52 |  | 2.52 | 1 | 2.52 | 0
| 폐기물 운반비 | 15TON -- 30KM이내 | TON |  | 0.612+2.52 | 3.132 | 1 | 3.132 |  | 3.132 | 1 | 3.132 | 0
| 창호철거 | 합성수지 5.5~7.5㎡ 미만 | EA | PW1-60EA | 60 | 60 | 1 | 60 |  | 60 | 1 | 60 | 60 | 산출단위변경-EA단위를 M2로 환산 산출
| 폐자재처리수수료 | 혼합건설폐기물(폐합성수지) | TON | 문틀M/0.85 문짝M/0.6KG | ((1.5+1.2)*2*0.85+(1.5*2+1.2*4)*0.6)/1000*60 | 0.556 | 1 | 0.556 |  | 0.556 | 1 | 0.556 | 0
| 폐자재처리수수료 | 혼합건설폐기물(페유리) | TON | 2.5ton / m3 -16mm | (1.5*2.1*60)*0.0253 | 4.781 | 1 | 4.781 |  | 4.781 | 1 | 4.781 | 0
| 폐기물 운반비 | 15TON -- 30KM이내 | TON |  | 0.556+4.781 | 5.337 | 1 | 5.337 |  | 5.337 | 1 | 5.337 | 0
| 창호철거 | 합성수지(PW2),5.5~7.5㎡ 미만 | EA | PW-2 - 30EA | 30 | 30 | 1 | 30 |  | 30 | 1 | 30 | 30 | 산출단위변경-EA단위를 M2로 환산 산출
| 폐자재처리수수료 | 혼합건설폐기물(폐합성수지) | TON | 문틀M/0.85 문짝M/0.6KG | ((2.8+1.2)*2*0.85+(2.8*2+1.2*8)*0.6)/100*30 | 4.776 | 1 | 4.776 |  | 4.776 | 1 | 4.776 | 0
| 폐자재처리수수료 | 혼합건설폐기물(페유리) | TON | 2.5ton / m3 -16mm | (2.8*1.2*30)*0.0253 | 2.55 | 1 | 2.55 |  | 2.55 | 1 | 2.55 | 0
| 폐기물 운반비 | 15TON -- 30KM이내 | TON |  | 4.776+2.55 | 7.326 | 1 | 7.326 |  | 7.326 | 1 | 7.326 | 0
| 창호철거 | 합성수지 5.5~7.5㎡ 미만 | EA | PW-3 - 12EA | 12 | 12 | 1 | 12 |  | 12 | 1 | 12 | 12 | 산출단위변경-EA단위를 M2로 환산 산출
| 폐자재처리수수료 | 혼합건설폐기물(폐합성수지) | TON | 문틀M/0.85 문짝M/0.6KG | ((2.4+1.2)*2*0.85+(2.4*2+1.2*4)*0.6)/1000*12 | 0.142 | 1 | 0.142 |  | 0.142 | 1 | 0.142 | 0
| 폐자재처리수수료 | 혼합건설폐기물(페유리) | TON | 2.5ton / m3 -16mm | (2.4*1.2*12)*0.0253 | 0.874 | 1 | 0.874 |  | 0.874 | 1 | 0.874 | 0
| 폐기물 운반비 | 15TON -- 30KM이내 | TON |  | 0.142+0.874 | 1.016 | 1 | 1.016 |  | 1.016 | 1 | 1.016 | 0
| 창호철거 | 알루미늄(AW1),1.5~3.5㎡ 미만 | EA | AW-1 30EA | 30 | 30 | 1 | 30 |  | 30 | 1 | 30 | 30 | 산출단위변경-EA단위를 M2로 환산 산출
| 고철 | 알루미늄, 작업설부산물 | TON |  | -(2.8*4.0376*1.1/1.35)*30/1000 | -0.276 | 1 | -0.276 |  | -0.276 | 1 | -0.276 | 0
| 고철 | 알루미늄, 작업설부산물 | TON |  | -(1.0*5.3852*1.1/1.35)*30/1000 | -0.131 | 1 | -0.131 |  | -0.131 | 1 | -0.131 | 0
| 폐자재처리수수료 | 혼합건설폐기물(페유리) | TON | 2.5ton / m3 -16mm | (2.8*1.0*30)*0.0253 | 2.125 | 1 | 2.125 |  | 2.125 | 1 | 2.125 | 0
공사명 : 한울본부 노후사택(103동) 종합개보수공사 > 건축공사 > 기타 위치: 공사명 : 한울본부 노후사택(103동) 종합개보수공사 > 건축공사 > 기타 |  |  |  | 0
위치 | 품명 | 규격 | 단위 | 부위 | 산출식 | 물량 | 개소 | 수량 | 비고 | 당초물량 | 개소 | 당초수량 | 증감
창호철거 | 폐기물 운반비 | 15TON -- 30KM이내 | TON |  | 2.125 | 2.125 | 1 | 2.125 |  | 2.125 | 1 | 2.125 | 0
| 창호철거 | 알루미늄(AW2),7.5~9.5㎡ 미만 | EA | AW-2 30EA | 30 | 30 | 1 | 30 |  | 30 | 1 | 30 | 30 | 산출단위변경-EA단위를 M2로 환산 산출
| 고철 | 알루미늄, 작업설부산물 | TON |  | -(7.4*4.0376*1.1/1.35)*30/1000 | -0.73 | 1 | -0.73 |  | -0.73 | 1 | -0.73 | 0
| 고철 | 알루미늄, 작업설부산물 | TON |  | -(2.4*5.3852*1.1/1.35)*30/1000 | -0.315 | 1 | -0.315 |  | -0.315 | 1 | -0.315 | 0
| 폐자재처리수수료 | 혼합건설폐기물(페유리) | TON | 2.5ton / m3 -16mm | (7.4*2.4*30)*0.0253 | 13.479 | 1 | 13.479 |  | 13.479 | 1 | 13.479 | 0
| 폐기물 운반비 | 15TON -- 30KM이내 | TON |  | 13.479 | 13.479 | 1 | 13.479 |  | 13.479 | 1 | 13.479 | 0
| 창호철거 | 알루미늄(AW3),1.5미만 | EA | AW-3 30EA | 30 | 30 | 1 | 30 |  | 30 | 1 | 30 | 30 | 산출단위변경-EA단위를 M2로 환산 산출
| 고철 | 알루미늄, 작업설부산물 | TON |  | -(0.9*4.0376*1.1/1.35)*30/1000 | -0.088 | 1 | -0.088 |  | -0.088 | 1 | -0.088 | 0
| 고철 | 알루미늄, 작업설부산물 | TON |  | -(1.0*5.3852*1.1/1.35)*30/1000 | -0.131 | 1 | -0.131 |  | -0.131 | 1 | -0.131 | 0
| 폐자재처리수수료 | 혼합건설폐기물(페유리) | TON | 2.5ton / m3 -16mm | (0.9*1.0*30)*0.0253 | 0.683 | 1 | 0.683 |  | 0.683 | 1 | 0.683 | 0
| 폐기물 운반비 | 15TON -- 30KM이내 | TON |  | 0.683 | 0.683 | 1 | 0.683 |  | 0.683 | 1 | 0.683 | 0
| 창호철거 | 목재(WW1),1.5~2.5㎡ 미만 | EA | WW1 60EA | 60 | 60 | 1 | 60 |  | 60 | 1 | 60 | 60 | 산출단위변경-EA단위를 M2로 환산 산출
| 폐자재처리수수료 | 혼합건설폐기물(페유리) | TON | 2.5ton / m3 -5mm | (1.5*1.2*60)*0.0125 | 1.35 | 1 | 1.35 |  | 0.675 | 1 | 0.675 | 0.675
| 폐기물 운반비 | 15TON -- 30KM이내 | TON |  | 1.35 | 1.35 | 1 | 1.35 |  | 0.675 | 1 | 0.675 | 0.675
| 창호철거 | 목재(WW2),4.5~5.5㎡ 미만 | EA | WW2-30EA | 30 | 30 | 1 | 30 |  | 30 | 1 | 30 | 30 | 산출단위변경-EA단위를 M2로 환산 산출
| 폐자재처리수수료 | 혼합건설폐기물(페유리) | TON | 2.5ton / m3 -5mm | (2.8*1.2*30)*0.0125 | 1.26 | 1 | 1.26 |  | 1.26 | 1 | 1.26 | 0
| 폐자재처리수수료 | 폐목재 | TON | 산출근거참조 | 33.82 | 33.82 | 1 | 33.82 |  | 1.1 | 1 | 1.1 | 32.72
| 폐기물 운반비 | 15TON -- 30KM이내 | TON |  | 1.26+33.82 | 35.08 | 1 | 35.08 |  | 2.36 | 1 | 2.36 | 32.72
| 창호철거 | 목재(WD1,2,3,4),1.5㎡ 미만 | EA | WD1 ~ WD4 | 120+30+60+30 | 240 | 1 | 240 |  | 30 | 1 | 30 | 240 | 산출단위변경-EA단위를 M2로 환산 산출
| 창호철거 | 목재(WF),4.5~5.5㎡ 미만 | EA | WF1-30 | 30 | 30 | 1 | 30 |  | 30 | 1 | 30 | 30 | 산출단위변경-EA단위를 M2로 환산 산출
공사명 : 한울본부 노후사택(103동) 종합개보수공사 > 건축공사 > 기타 위치: 합계 -- 폐자재처리수수료혼합건설폐기물(페유리); 공사명 : 한울본부 노후사택(103동) 종합개보수공사 > 건축공사 > 기타 단위: TON; 공사명 : 한울본부 노후사택(103동) 종합개보수공사 > 건축공사 > 기타 수량: 29.86 | 2.36 | 1 | 2.36 | 27.5
공사명 : 한울본부 노후사택(103동) 종합개보수공사 > 건축공사 > 기타 위치: 합계 -- 폐자재처리수수료혼합건설폐기물(폐합성수지); 공사명 : 한울본부 노후사택(103동) 종합개보수공사 > 건축공사 > 기타 단위: TON; 공사명 : 한울본부 노후사택(103동) 종합개보수공사 > 건축공사 > 기타 수량: 7.146 | 2.36 | 1 | 2.36 | 4.786
공사명 : 한울본부 노후사택(103동) 종합개보수공사 > 건축공사 > 기타 위치: 기존스라브메꿈; 공사명 : 한울본부 노후사택(103동) 종합개보수공사 > 건축공사 > 기타 부위: [비 고]; 공사명 : 한울본부 노후사택(103동) 종합개보수공사 > 건축공사 > 기타 산출식: 창고 PD 메꿈-2EA |  |  |  | 0
| 철근앵커용 케미캉 앙카 | HD10 + HY150 | EA | 창고 pd | (((0.3+0.6)*2)/0.2)*2*2 | 36 | 30 | 1080 |  | 36 | 30 | 1080 | 0
| 레미콘 | 25-21-15 | M3 | 창고 pd | (0.3*0.6)*0.12*2 | 0.043 | 30 | 1.29 |  | 0.043 | 30 | 1.29 | 0
| 이형철근 | D-10 SD30A | M |  | ((0.5/0.2+1)*0.8+(0.8/0.2+1)*0.5)*2*2 | 21.2 | 30 | 636 |  | 21.2 | 30 | 636 | 0
| 철근개스압접 | 기둥및벽체, D-16 | 개소 |  | ((0.5/0.2+1)+(0.8/0.2+1))*2*2 | 34 | 30 | 1020 |  | 34 | 30 | 1020 | 0
| 합판거푸집 | 6회 | M2 |  | (0.4*0.7)*2 | 0.56 | 30 | 16.8 |  | 0.56 | 30 | 16.8 | 0
| 강관동바리(벽식구조) | 3개월 4.2m이하 | M2 |  | (0.4*0.7)*2*0.9 | 0.504 | 30 | 15.12 |  | 0.504 | 30 | 15.12 | 0
공사명 : 한울본부 노후사택(103동) 종합개보수공사 > 건축공사 > 기타 부위: [비 고]; 공사명 : 한울본부 노후사택(103동) 종합개보수공사 > 건축공사 > 기타 산출식: 창고 AD 메꿈 -2EA |  |  |  | 0
| 철근앵커용 케미캉 앙카 | HD10 + HY150 | EA | 발코니2 AD | ((0.6*2+0.55)/0.2)*2 | 17.5 | 30 | 525 |  | 17.5 | 30 | 525 | 0
| 레미콘 | 25-21-15 | M3 | 발코니2 AD | (0.6*0.55)*0.12*2 | 0.079 | 30 | 2.37 |  | 0.079 | 30 | 2.37 | 0
| 이형철근 | D-10 SD30A | M |  | (0.8/0.2+1)*0.75+(0.75/0.2+1)*0.8*2*2 | 18.95 | 30 | 568.5 |  | 18.95 | 30 | 568.5 | 0
공사명 : 한울본부 노후사택(103동) 종합개보수공사 > 건축공사 > 기타 위치: 공사명 : 한울본부 노후사택(108동) 종합개보수공사 > 건축공사 > 기타 |  |  |  | 0
위치 | 품명 | 규격 | 단위 | 부위 | 산출식 | 물량 | 개소 | 수량 | 비고 | 당초물량 | 개소 | 당초수량 | 증감
기존스라브메꿈 | 철근개스압접 | 기둥및벽체, D-16 | 개소 |  | ((0.8/0.2+1)+(0.75/0.2+1))*2*2 | 39 | 30 | 1170 |  | 39 | 30 | 1170 | 0
| 합판거푸집 | 6회 | M2 |  | (0.8*0.75)*2 | 1.2 | 30 | 36 |  | 1.2 | 30 | 36 | 0
| 강관동바리(벽식구조) | 3개월 4.2m이하 | M2 |  | (0.8*0.75)*2*0.9 | 1.08 | 30 | 32.4 |  | 1.08 | 30 | 32.4 | 0
공사명 : 한울본부 노후사택(108동) 종합개보수공사 > 건축공사 > 기타 부위: [비 고]; 공사명 : 한울본부 노후사택(108동) 종합개보수공사 > 건축공사 > 기타 산출식: 욕실 PD메꿈 |  |  |  | 0
| 철근앵커용 케미캉 앙카 | HD10 + HY150 | EA | 욕실 PD -1EA | ((0.6+0.15+0.15)/0.2)*2 | 9 | 30 | 270 |  | 9 | 30 | 270 | 0
| 레미콘 | 25-21-15 | M3 | 욕실 PD | (0.6*0.15)*0.12 | 0.01 | 30 | 0.3 |  | 0.01 | 30 | 0.3 | 0
| 이형철근 | D-10 SD30A | M |  | ((0.8/0.2+1)*0.35+(0.35/0.2+1)*0.8)*2 | 7.9 | 30 | 237 |  | 7.9 | 30 | 237 | 0
| 철근개스압접 | 기둥및벽체, D-16 | 개소 |  | ((0.8/0.2+1)+(0.35/0.2+1))*2 | 15.5 | 30 | 465 |  | 15.5 | 30 | 465 | 0
| 합판거푸집 | 6회 | M2 |  | (0.8*0.35) | 0.28 | 30 | 8.4 |  | 0.28 | 30 | 8.4 | 0
| 강관동바리(벽식구조) | 3개월 4.2m이하 | M2 |  | (0.8*0.35)*0.9 | 0.252 | 30 | 7.56 |  | 0.252 | 30 | 7.56 | 0
공사명 : 한울본부 노후사택(108동) 종합개보수공사 > 건축공사 > 기타 부위: [비 고]; 공사명 : 한울본부 노후사택(108동) 종합개보수공사 > 건축공사 > 기타 산출식: 지붕 점검구 메꿈-3개소 |  |  |  | 0
| 철근앵커용 케미캉 앙카 | HD10 + HY150 | EA | 옥상 점검구-3EA | (((1.0+0.6)*2)/0.2*2)/30*3 | 3.2 | 30 | 96 |  | 3.2 | 30 | 96 | 0
| 레미콘 | 25-21-15 | M3 | 옥상 점검구-3EA | (1.0*0.6*0.15)/30*3 | 0.009 | 30 | 0.27 |  | 0.009 | 30 | 0.27 | 0
| 이형철근 | D-10 SD30A | M |  | (((1.2/0.2+1)*0.8+(0.8/0.2+1)*1.2)*2)/30*3 | 2.32 | 30 | 69.6 |  | 2.32 | 30 | 69.6 | 0
| 철근개스압접 | 기둥및벽체, D-16 | 개소 |  | (((1.2/0.2+1)+(0.8/0.2+1))*2*2)/30*3 | 4.8 | 30 | 144 |  | 4.8 | 30 | 144 | 0
| 합판거푸집 | 6회 | M2 |  | (1.2*0.8)/30*3 | 0.096 | 30 | 2.88 |  | 0.096 | 30 | 2.88 | 0
| 강관동바리(벽식구조) | 3개월 4.2m이하 | M2 |  | ((1.2*0.8)/30*3)*0.9 | 0.086 | 30 | 2.58 |  | 0.086 | 30 | 2.58 | 0
공사명 : 한울본부 노후사택(108동) 종합개보수공사 > 건축공사 > 기타 위치: 내부 마감 철거; 공사명 : 한울본부 노후사택(108동) 종합개보수공사 > 건축공사 > 기타 부위: [비 고]; 공사명 : 한울본부 노후사택(108동) 종합개보수공사 > 건축공사 > 기타 산출식: 거실 |  |  |  | 0
| 무근콘크리트 철거 | 소형브레이커 | M3 | 난방 | 27.79*0.1 | 2.779 | 30 | 83.37 |  | 2.779 | 30 | 83.37 | 0
| 비닐시트철거 |  | M2 | 바닥 | 27.79 | 27.79 | 30 | 833.7 |  | 27.79 | 30 | 833.7 | 0
| 벽지철거 |  | M2 | 벽 | (26.1*2.3)-(0.9*2.1*4)-(0.9*2.0)-(1.5*2.1)-(3.2*2.1) | 40.8 | 30 | 1224 |  | 40.8 | 30 | 1224 | 0
| 벽지철거 |  | M2 | 천정지 | 27.79 | 27.79 | 30 | 833.7 |  | 27.79 | 30 | 833.7 | 0
| 반자틀철거 | 반자틀+합판 | M2 | 천정 | 27.79 | 27.79 | 30 | 833.7 |  | 27.79 | 30 | 833.7 | 0
공사명 : 한울본부 노후사택(108동) 종합개보수공사 > 건축공사 > 기타 부위: [비 고]; 공사명 : 한울본부 노후사택(108동) 종합개보수공사 > 건축공사 > 기타 산출식: 침실 - 1 |  |  |  | 0
| 무근콘크리트 철거 | 소형브레이커 | M3 | 난방 | (4*3.4)*0.1 | 1.36 | 30 | 40.8 |  | 1.36 | 30 | 40.8 | 0
| 비닐시트철거 |  | M2 | 바닥 | 4*3.4 | 13.6 | 30 | 408 |  | 13.6 | 30 | 408 | 0
| 벽지철거 |  | M2 | 벽 | (4+3.4)*2.3-(0.9*2.1)-(2.8*1.2) | 11.77 | 30 | 353.1 |  | 11.77 | 30 | 353.1 | 0
| 벽지철거 |  | M2 | 천정지 | 4*3.4 | 13.6 | 30 | 408 |  | 13.6 | 30 | 408 | 0
공사명 : 한울본부 노후사택(108동) 종합개보수공사 > 건축공사 > 기타 위치: 공사명 : 한울본부 노후사택(108동) 종합개보수공사 > 건축공사 > 기타 |  |  |  | 0
위치 | 품명 | 규격 | 단위 | 부위 | 산출식 | 물량 | 개소 | 수량 | 비고 | 당초물량 | 개소 | 당초수량 | 증감
내부 마감 철거 | 반자틀철거 | 반자틀+합판 | M2 | 천정 | 4*3.4 | 13.6 | 30 | 408 |  | 13.6 | 30 | 408 | 0
공사명 : 한울본부 노후사택(108동) 종합개보수공사 > 건축공사 > 기타 부위: [비 고]; 공사명 : 한울본부 노후사택(108동) 종합개보수공사 > 건축공사 > 기타 산출식: 침실 - 2 |  |  |  | 0
| 무근콘크리트 철거 | 소형브레이커 | M3 | 난방 | (2.5*4.0)*0.1 | 1 | 30 | 30 |  | 1 | 30 | 30 | 0
| 비닐시트철거 |  | M2 | 바닥 | 2.5*4.0 | 10 | 30 | 300 |  | 10 | 30 | 300 | 0
| 벽지철거 |  | M2 | 벽 | (4.0+2.5)*2-(1.5*1.2)-(0.9*2.1) | 9.31 | 30 | 279.3 |  | 9.31 | 30 | 279.3 | 0
| 벽지철거 |  | M2 | 천정지 | 2.5*4.0 | 10 | 30 | 300 |  | 10 | 30 | 300 | 0
| 반자틀철거 | 반자틀+합판 | M2 | 천정 | 2.5*4.0 | 10 | 30 | 300 |  | 10 | 30 | 300 | 0
공사명 : 한울본부 노후사택(108동) 종합개보수공사 > 건축공사 > 기타 부위: [비 고]; 공사명 : 한울본부 노후사택(108동) 종합개보수공사 > 건축공사 > 기타 산출식: 침실 - 3 |  |  |  | 0
| 무근콘크리트 철거 | 소형브레이커 | M3 | 난방 | (2.5*2.8)*0.1 | 0.7 | 30 | 21 |  | 0.7 | 30 | 21 | 0
| 비닐시트철거 |  | M2 | 바닥 | 2.5*2.8 | 7 | 30 | 210 |  | 7 | 30 | 210 | 0
| 벽지철거 |  | M2 | 벽 | (2.5+2.8)*2*2.3-(1.5*1.2)-(0.9*2.1) | 20.69 | 30 | 620.7 |  | 20.69 | 30 | 620.7 | 0
| 벽지철거 |  | M2 | 천정지 | 2.5*2.8 | 7 | 30 | 210 |  | 7 | 30 | 210 | 0
| 반자틀철거 | 반자틀+합판 | M2 | 천정 | 2.5*2.8 | 7 | 30 | 210 |  | 7 | 30 | 210 | 0
공사명 : 한울본부 노후사택(108동) 종합개보수공사 > 건축공사 > 기타 부위: [비 고]; 공사명 : 한울본부 노후사택(108동) 종합개보수공사 > 건축공사 > 기타 산출식: 욕실 |  |  |  | 0
| 타일떼내기 |  | M2 | 바닥만-벽은 조적철거시포함 | (1.6*2.9)-(0.7*0.7) | 4.15 | 30 | 124.5 |  | 4.15 | 30 | 124.5 | 0
| 반자틀철거 | 반자틀+합판 | M2 | 천정 | (1.6*2.9)-(0.7*0.7) | 4.15 | 30 | 124.5 |  | 4.15 | 30 | 124.5 | 0
| 벽지철거 |  | M2 | 천정지 | (1.6*2.9)-(0.7*0.7) | 4.15 | 30 | 124.5 |  | 4.15 | 30 | 124.5 | 0
공사명 : 한울본부 노후사택(108동) 종합개보수공사 > 건축공사 > 기타 부위: [비 고]; 공사명 : 한울본부 노후사택(108동) 종합개보수공사 > 건축공사 > 기타 산출식: 발코니 - 2 |  |  |  | 0
| 타일떼내기 |  | M2 | 바닥 | 4.3*1.1 | 4.73 | 30 | 141.9 |  | 4.73 | 30 | 141.9 | 0
공사명 : 한울본부 노후사택(108동) 종합개보수공사 > 건축공사 > 기타 부위: [비 고]; 공사명 : 한울본부 노후사택(108동) 종합개보수공사 > 건축공사 > 기타 산출식: 발코니 - 1 |  |  |  | 0
| 타일떼내기 |  | M2 | 바닥 | 1.1*7.5 | 8.25 | 30 | 247.5 |  | 8.25 | 30 | 247.5 | 0
공사명 : 한울본부 노후사택(108동) 종합개보수공사 > 건축공사 > 기타 부위: [비 고]; 공사명 : 한울본부 노후사택(108동) 종합개보수공사 > 건축공사 > 기타 산출식: 현관 |  |  |  | 0
| 타일떼내기 |  | M2 | 바닥 | 1.3*1.5 | 1.95 | 30 | 58.5 |  | 1.95 | 30 | 58.5 | 0
| 벽지철거 |  | M2 | 벽 | (1.3+1.5)*2*2.5-(1.5*2.1)-(0.9*2.1) | 8.96 | 30 | 268.8 |  | 8.96 | 30 | 268.8 | 0
| 반자틀철거 | 반자틀+합판 | M2 | 천정 | 1.3*1.5 | 1.95 | 30 | 58.5 |  | 1.95 | 30 | 58.5 | 0
| 벽지철거 |  | M2 | 천정지 | 1.3*1.5 | 1.95 | 30 | 58.5 |  | 1.95 | 30 | 58.5 | 0
공사명 : 한울본부 노후사택(108동) 종합개보수공사 > 건축공사 > 기타 위치: 공사명 : 한울본부 노후사택(108동) 종합개보수공사> 건축공사 > 기타 |  |  |  | 0
위치 | 품명 | 규격 | 단위 | 부위 | 산출식 | 물량 | 개소 | 수량 | 비고 | 당초물량 | 개소 | 당초수량 | 증감
내부 마감 철거 | 폐기물 운반비 | 15TON -- 30KM이내 | TON |  | (72.54*0.169) | 12.259 | 30 | 367.77 |  | 12.259 | 30 | 367.77 | 0
내부 조적 철거 | 벽돌및블럭벽 철거 | 대형브레이커 | M3 | 현관 출입 | ((1.35*2.25)-(0.9*2.1))*0.2 | 0.229 | 30 | 6.87 |  | 0.229 | 30 | 6.87 | 0
| 벽돌및블럭벽 철거 | 대형브레이커 | M3 | 침실3-거실 현관 | ((1.0+1.0)*(2.8-0.5)-(0.9*2.1))*0.1 | 0.271 | 30 | 8.13 |  | 0.271 | 30 | 8.13 | 0
| 벽돌및블럭벽 철거 | 대형브레이커 | M3 | 침실3-주방 | 2.9*(2.8-0.12)*0.1 | 0.777 | 30 | 23.31 |  | 0.777 | 30 | 23.31 | 0
| 벽돌및블럭벽 철거 | 대형브레이커 | M3 | 욕실 - 주방 | 2.675*(2.8-0.5)*0.2 | 1.23 | 30 | 36.9 |  | 1.23 | 30 | 36.9 | 0
| 벽돌및블럭벽 철거 | 대형브레이커 | M3 | 욕실 PD | (0.7+0.5)*(2.8-0.12)*0.1 | 0.321 | 30 | 9.63 |  | 0.321 | 30 | 9.63 | 0
| 벽돌및블럭벽 철거 | 대형브레이커 | M3 | 욕실 출입구 | 1.3*(2.8-0.5)*0.1 | 0.299 | 30 | 8.97 |  | 0.299 | 30 | 8.97 | 0
| 벽돌및블럭벽 철거 | 대형브레이커 | M3 | 침실 2- 욕실 | (4*(2.8-0.12)-(0.9*2.1))*0.1 | 0.883 | 30 | 26.49 |  | 0.883 | 30 | 26.49 | 0
| 벽돌및블럭벽 철거 | 대형브레이커 | M3 | 침실 2- 침실 1 | (4.0*(2.8-0.12)-(0.9*2.1))*0.1 | 0.883 | 30 | 26.49 |  | 0.883 | 30 | 26.49 | 0
| 벽돌및블럭벽 철거 | 대형브레이커 | M3 | 침실1 - 거실 | 3.5*(2.8-0.12)*0.1 | 0.938 | 30 | 28.14 |  | 0.938 | 30 | 28.14 | 0
| 벽돌및블럭벽 철거 | 대형브레이커 | M3 | 침실1 거실 - 발코니 1 | ((3.8+3.6)*(2.8-0.5)-(2.8*1.2)-(3.2*2.1))*0.2 | 1.388 | 30 | 41.64 |  | 1.388 | 30 | 41.64 | 0
| 폐자재처리수수료 | 혼합건설폐기물(폐합성수지) | TON | 단열재 | (((3.8+3.6)*(2.8-0.5))-(2.8*1.2)-(3.2*2.1))*(0.03*0.05) | 0.01 | 30 | 0.3 |  | 0.01 | 30 | 0.3 | 0
| 폐기물 운반비 | 15TON -- 30KM이내 | TON |  | (((3.8+3.6)*(2.8-0.5))-(2.8*1.2)-(3.2*2.1))*(0.03*0.05) | 0.01 | 30 | 0.3 |  | 0.01 | 30 | 0.3 | 0
| 벽돌및블럭벽 철거 | 대형브레이커 | M3 | 발코니 1 외벽 | (7.4*0.2)*0.2 | 0.296 | 30 | 8.88 |  | 0.296 | 30 | 8.88 | 0
| 벽돌및블럭벽 철거 | 대형브레이커 | M3 | 발코니 1 창고 | (1.1*(2.8-0.12)-(0.75*2.0))*0.1 | 0.144 | 30 | 4.32 |  | 0.144 | 30 | 4.32 | 0
| 벽돌및블럭벽 철거 | 대형브레이커 | M3 | 가실-계단실 | 2.6*(2.8*0.5)*0.1 | 0.364 | 30 | 10.92 |  | 0.364 | 30 | 10.92 | 0
| 벽돌및블럭벽 철거 | 대형브레이커 | M3 | D열 외벽 1-4 | ((2.5+5.2)*(2.8-0.5)-(1.5*1.2*2)-(0.9*2.1))*0.2 | 2.444 | 30 | 73.32 |  | 2.444 | 30 | 73.32 | 0
| 폐자재처리수수료 | 혼합건설폐기물(폐합성수지) | TON | 단열재 | ((2.5+5.2)*(2.8-0.5)-(1.5*1.2*2)-(0.9*2.1))*(0.03*0.05) | 0.018 | 30 | 0.54 |  | 0.018 | 30 | 0.54 | 0
| 폐기물 운반비 | 15TON -- 30KM이내 | TON |  | ((2.5+5.2)*(2.8-0.5)-(1.5*1.2*2)-(0.9*2.1))*(0.03*0.05) | 0.018 | 30 | 0.54 |  | 0.018 | 30 | 0.54 | 0
| 벽돌및블럭벽 철거 | 대형브레이커 | M3 | 욕실 외벽 | 1.4*(2.5*0.5)*0.1 | 0.175 | 30 | 5.25 |  | 0.175 | 30 | 5.25 | 0
| 벽돌및블럭벽 철거 | 대형브레이커 | M3 | 창고 PD | (1.275*2+0.3)*(2.5-0.12)*0.1 | 0.678 | 30 | 20.34 |  | 0.678 | 30 | 20.34 | 0
| 벽돌및블럭벽 철거 | 대형브레이커 | M3 | 발코니 - 2 외벽 | ((6.55*2.25)-(0.9*1.0)-(2.8*1.0))*0.1 | 1.103 | 30 | 33.09 |  | 1.103 | 30 | 33.09 | 0
| 벽돌및블럭벽 철거 | 대형브레이커 | M3 | 창고-발코니2 | (1.12*(2.8-0.12)-(0.75*2.0))*0.1 | 0.15 | 30 | 4.5 |  | 0.15 | 30 | 4.5 | 0
공사명 : 한울본부 노후사택(108동) 종합개보수공사> 건축공사 > 기타 위치: 공사명 : 한울본부 노후사택(108동) 종합개보수공사 > 건축공사 > 기타 |  |  |  | 0
위치 | 품명 | 규격 | 단위 | 부위 | 산출식 | 물량 | 개소 | 수량 | 비고 | 당초물량 | 개소 | 당초수량 | 증감
내부 조적 철거 | 벽돌및블럭벽 철거 | 대형브레이커 | M3 | 발코니2 PD | (1.05+0.6)*(2.8-0.12)*0.1 | 0.442 | 30 | 13.26 |  | 0.442 | 30 | 13.26 | 0
공사명 : 한울본부 노후사택(108동) 종합개보수공사 > 건축공사 > 기타 위치: 세대간 조적 철거; 공사명 : 한울본부 노후사택(108동) 종합개보수공사 > 건축공사 > 기타 부위: [비 고]; 공사명 : 한울본부 노후사택(108동) 종합개보수공사 > 건축공사 > 기타 산출식: 세대간 조적 4.10.16 열--- 한층에 3개소 |  |  |  | 0
| 벽돌및블럭벽 철거 | 대형브레이커 | M3 | 침실3- 침실3 - 양면 | 4.18*(2.8-0.55)*2*3*0.2 | 11.286 | 5 | 56.43 |  | 11.286 | 5 | 56.43 | 0
공사명 : 한울본부 노후사택(108동) 종합개보수공사 > 건축공사 > 기타 부위: [비 고]; 공사명 : 한울본부 노후사택(108동) 종합개보수공사 > 건축공사 > 기타 산출식: 세대간 조적 7 . 13 열 --- 한층에 2개소 |  |  |  | 0
| 벽돌및블럭벽 철거 | 대형브레이커 | M3 | 침실 1 - 침실1 | (4.25+2.3)*(2.8-0.55)*2*2*0.2 | 11.79 | 5 | 58.95 |  | 11.79 | 5 | 58.95 | 0
공사명 : 한울본부 노후사택(108동) 종합개보수공사 > 건축공사 > 기타 부위: [비 고]; 공사명 : 한울본부 노후사택(108동) 종합개보수공사 > 건축공사 > 기타 산출식: 측벽 1 .19 열 --- 한층에 2개소 |  |  |  | 0
| 벽돌및블럭벽 철거 | 대형브레이커 | M3 | 침실 1 - 침실2 | (2.3+4.25)*(2.8-0.55)*2*0.1 | 2.947 | 5 | 14.735 |  | 2.947 | 5 | 14.735 | 0
| 폐자재처리수수료 | 혼합건설폐기물(폐합성수지) | TON | 단열재 | ((2.3+4.25)*(2.8-0.55)*2)*(0.03*0.05) | 0.044 | 5 | 0.22 |  | 0.044 | 5 | 0.22 | 0
| 폐기물 운반비 | 15TON -- 30KM이내 | TON |  | ((2.3+4.25)*(2.8-0.55)*2)*(0.03*0.05) | 0.044 | 5 | 0.22 |  | 0.044 | 5 | 0.22 | 0
공사명 : 한울본부 노후사택(108동) 종합개보수공사 > 건축공사 > 기타 위치: 계단실 조적 철거; 공사명 : 한울본부 노후사택(108동) 종합개보수공사 > 건축공사 > 기타 부위: [비 고]; 공사명 : 한울본부 노후사택(108동) 종합개보수공사 > 건축공사 > 기타 산출식: 2.3.4-창대 하부 |  |  |  | 0
| 철근콘크리트 철거 | 소형브레이커 | M3 | 계단참 PW3 | (0.9+1.0+1.0)*2.4*0.2 | 1.392 | 3 | 4.176 |  | 1.392 | 3 | 4.176 | 0
| 콘크리트 컷팅 | 시멘트콘크리트 | M | 내.외부 커팅 | (2.4*2)*3 | 14.4 | 3 | 43.2 |  | 14.4 | 3 | 43.2 | 0
공사명 : 한울본부 노후사택(108동) 종합개보수공사 > 건축공사 > 기타 부위: [비 고]; 공사명 : 한울본부 노후사택(108동) 종합개보수공사 > 건축공사 > 기타 산출식: 5층 창대 |  |  |  | 0
| 철근콘크리트 철거 | 소형브레이커 | M3 | 계단참 PW3 | ((2.4*3.85)-(2.4*1.2))*0.2 | 1.272 | 3 | 3.816 |  | 1.272 | 3 | 3.816 | 0
| 콘크리트 컷팅 | 시멘트콘크리트 | M | 내.외부 커팅 | 2.4*2 | 4.8 | 3 | 14.4 |  | 4.8 | 3 | 14.4 | 0
공사명 : 한울본부 노후사택(108동) 종합개보수공사 > 건축공사 > 기타 위치: 전기분전반 매입철거및 메꿈; 공사명 : 한울본부 노후사택(108동) 종합개보수공사 > 건축공사 > 기타 부위: [비 고]; 공사명 : 한울본부 노후사택(108동) 종합개보수공사 > 건축공사 > 기타 산출식: 분전반 깨기 |  |  |  | 0
| 철근콘크리트 철거 | 소형브레이커 | M3 | 1.2호 메인 분전반 | 1.6*1.3*0.18 | 0.374 | 1 | 0.374 |  | 0.374 | 1 | 0.374 | 0
| 콘크리트 컷팅 | 시멘트콘크리트 | M |  | (1.6+1.3)*2 | 5.8 | 1 | 5.8 |  | 5.8 | 1 | 5.8 | 0
| 철근콘크리트 철거 | 소형브레이커 | M3 | 3.4호 5.6호 메인 분전반 | 1.6*1.0*0.18*2 | 0.576 | 1 | 0.576 |  | 0.576 | 1 | 0.576 | 0
| 콘크리트 컷팅 | 시멘트콘크리트 | M |  | (1.6+1.0)*2*2 | 10.4 | 1 | 10.4 |  | 10.4 | 1 | 10.4 | 0
| 욕조+세면대 철거 |  | 개소 |  |  | 30 | 1 | 30
| 변기철거 |  | 개소 |  |  | 30 | 1 | 30
| 발코니난간대철거 |  | M |  | 7.4*1 | 7.4 | 30 | 222
| 씽크대철거 |  | 개소 |  |  | 1 | 1 | 30
| UBR 욕실철거 |  | 개소 |  |  | 1 | 1 | 30
| 걸레받이철거 |  | M |  | 37.5*1 | 37.5 | 30 | 1125
공사명 : 한울본부 노후사택(108동) 종합개보수공사 > 건축공사 > 기타 부위: [비 고]; 공사명 : 한울본부 노후사택(108동) 종합개보수공사 > 건축공사 > 기타 산출식: 1.2호 메인 분전반 |  |  |  | 0
| 레미콘 | 25-21-15 | M3 |  | (0.6*1.2*0.2)*3 | 0.432 | 1 | 0.432 |  | 0.432 | 1 | 0.432 | 0
| 이형철근 | D-10 SD30A | M | 단근 배근 | (0.6/0.2+1)*1.2+(1.2/0.2+1)*0.6 | 9 | 1 | 9 |  | 9 | 1 | 9 | 0
| 철근개스압접 | 기둥및벽체, D-16 | 개소 |  | (0.6/0.2+1)+(1.2/0.2+1) | 11 | 1 | 11 |  | 11 | 1 | 11 | 0
공사명 : 한울본부 노후사택(108동) 종합개보수공사 > 건축공사 > 기타 부위: [비 고]; 공사명 : 한울본부 노후사택(108동) 종합개보수공사 > 건축공사 > 기타 산출식: 1.2+3.4+5.6 계량기함 |  |  |  | 0
공사명 : 한울본부 노후사택(108동) 종합개보수공사 > 건축공사 > 기타 위치: 공사명 : 한울본부 노후사택(108동) 종합개보수공사 > 건축공사 > 기타 |  |  |  | 0
위치 | 품명 | 규격 | 단위 | 부위 | 산출식 | 물량 | 개소 | 수량 | 비고 | 당초물량 | 개소 | 당초수량 | 증감
| 레미콘 | 25-21-15 | M3 |  | (0.5*0.4*0.2)*15 | 0.6 | 1 | 0.6 |  | 0.6 | 1 | 0.6 | 0
| 이형철근 | D-10 SD30A | M | 단근 배근 | ((0.5/0.2+1)*0.4+(0.4/0.2+1)*0.5)*15 | 43.5 | 1 | 43.5 |  | 43.5 | 1 | 43.5 | 0
| 철근개스압접 | 기둥및벽체, D-16 | 개소 |  | ((0.5/0.2+1)+(0.4/0.2+1))*15 | 97.5 | 1 | 97.5 |  | 97.5 | 1 | 97.5 | 0
공사명 : 한울본부 노후사택(108동) 종합개보수공사 > 건축공사 > 기타 부위: [비 고]; 공사명 : 한울본부 노후사택(108동) 종합개보수공사 > 건축공사 > 기타 산출식: 1.2+3.4+5.6 전화단자함 |  |  |  | 0
전기분전반 매입철거및 메꿈 | 레미콘 | 25-21-15 | M3 |  | (0.4*0.45*0.1)*3 | 0.054 | 1 | 0.054 |  | 0.054 | 1 | 0.054 | 0
| 이형철근 | D-10 SD30A | M | 단근 배근 | ((0.4/0.2+1)*0.45+(0.45/0.2+1)*0.4)*3 | 7.95 | 1 | 7.95 |  | 7.95 | 1 | 7.95 | 0
| 철근개스압접 | 기둥및벽체, D-16 | 개소 |  | ((0.4/0.2+1)+(0.45/0.2+1))*3 | 18.75 | 1 | 18.75 |  | 18.75 | 1 | 18.75 | 0
공사명 : 한울본부 노후사택(108동) 종합개보수공사 > 건축공사 > 기타 부위: [비 고]; 공사명 : 한울본부 노후사택(108동) 종합개보수공사 > 건축공사 > 기타 산출식: 1.2호 TV BOX |  |  |  | 0
| 레미콘 | 25-21-15 | M3 |  | (0.4*0.5*0.15)*1 | 0.03 | 1 | 0.03 |  | 0.03 | 1 | 0.03 | 0
| 이형철근 | D-10 SD30A | M | 단근 배근 | ((0.4/0.2+1)*0.5+(0.5/0.2+1)*0.4) | 2.9 | 1 | 2.9 |  | 2.9 | 1 | 2.9 | 0
| 철근개스압접 | 기둥및벽체, D-16 | 개소 |  | (0.4/0.2+1)+(0.5/0.2+1) | 6.5 | 1 | 6.5 |  | 6.5 | 1 | 6.5 | 0
공사명 : 한울본부 노후사택(108동) 종합개보수공사 > 건축공사 > 기타 부위: [비 고]; 공사명 : 한울본부 노후사택(108동) 종합개보수공사 > 건축공사 > 기타 산출식: 1.2 방송함 |  |  |  | 0
| 레미콘 | 25-21-15 | M3 |  | (0.3*0.4*0.1) | 0.012 | 1 | 0.012 |  | 0.012 | 1 | 0.012 | 0
| 이형철근 | D-10 SD30A | M | 단근 배근 | ((0.3/0.2+1)*0.4+(0.4/0.2+1)*0.3) | 1.9 | 1 | 1.9 |  | 1.9 | 1 | 1.9 | 0
| 철근개스압접 | 기둥및벽체, D-16 | 개소 |  | (0.3/0.2+1)+(0.4/0.2+1) | 5.5 | 1 | 5.5 |  | 5.5 | 1 | 5.5 | 0
0
0
0
0
0